## Eaton AG Şalt Fiyat Listesi
AG Şalt Cihazları Fiyat Listesi 17 Şubat 2026
| Ürün Referansı | SAP Ürün No. | Katalog No. | Ürün Tanımı | Indirim Grubu | Liste Fiyatı (EUR) | Kutu Adedi | Data Sheet
Alçak Gerilim Tesisat Ürünleri
| CLM6-B6/1 | EP-504677 | EP-504677 | Minyatür Devre Kesici - 6kA - B eğrisi - 1x6A | MCB-CLM | 5.72 | 12
| CLM6-B10/1 | EP-504642 | EP-504642 | Minyatür Devre Kesici - 6kA - B eğrisi - 1x10A | MCB-CLM | 5.05 | 12
| CLM6-B16/1 | EP-504647 | EP-504647 | Minyatür Devre Kesici - 6kA - B eğrisi - 1x16A | MCB-CLM | 5.05 | 12
| CLM6-B20/1 | EP-504652 | EP-504652 | Minyatür Devre Kesici - 6kA - B eğrisi - 1x20A | MCB-CLM | 5.05 | 12
| CLM6-B25/1 | EP-504657 | EP-504657 | Minyatür Devre Kesici - 6kA - B eğrisi - 1x25A | MCB-CLM | 5.44 | 12
| CLM6-B32/1 | EP-504662 | EP-504662 | Minyatür Devre Kesici - 6kA - B eğrisi - 1x32A | MCB-CLM | 5.84 | 12
| CLM6-B40/1 | EP-504667 | EP-504667 | Minyatür Devre Kesici - 6kA - B eğrisi - 1x40A | MCB-CLM | 6.96 | 12
| CLM6-B50/1 | EP-504672 | EP-504672 | Minyatür Devre Kesici - 6kA - B eğrisi - 1x50A | MCB-CLM | 10.17 | 12
| CLM6-B63/1 | EP-504682 | EP-504682 | Minyatür Devre Kesici - 6kA - B eğrisi - 1x63A | MCB-CLM | 10.55 | 12
| CLM6-B6/2 | EP-504679 | EP-504679 | Minyatür Devre Kesici - 6kA - B eğrisi - 2x6A | MCB-CLM | 16.42 | 6
| CLM6-B10/2 | EP-504644 | EP-504644 | Minyatür Devre Kesici - 6kA - B eğrisi - 2x10A | MCB-CLM | 14.77 | 6
| CLM6-B16/2 | EP-504649 | EP-504649 | Minyatür Devre Kesici - 6kA - B eğrisi - 2x16A | MCB-CLM | 14.77 | 6
| CLM6-B20/2 | EP-504654 | EP-504654 | Minyatür Devre Kesici - 6kA - B eğrisi - 2x20A | MCB-CLM | 14.77 | 6
| CLM6-B25/2 | EP-504659 | EP-504659 | Minyatür Devre Kesici - 6kA - B eğrisi - 2x25A | MCB-CLM | 14.77 | 6
| CLM6-B32/2 | EP-504664 | EP-504664 | Minyatür Devre Kesici - 6kA - B eğrisi - 2x32A | MCB-CLM | 17.39 | 6
| CLM6-B40/2 | EP-504669 | EP-504669 | Minyatür Devre Kesici - 6kA - B eğrisi - 2x40A | MCB-CLM | 20.29 | 6
| CLM6-B50/2 | EP-504674 | EP-504674 | Minyatür Devre Kesici - 6kA - B eğrisi - 2x50A | MCB-CLM | 23.64 | 6
| CLM6-B63/2 | EP-504684 | EP-504684 | Minyatür Devre Kesici - 6kA - B eğrisi - 2x63A | MCB-CLM | 27.91 | 6
| CLM6-B6/3 | EP-504680 | EP-504680 | Minyatür Devre Kesici - 6kA - B eğrisi - 3x6A | MCB-CLM | 24.44 | 4
| CLM6-B10/3 | EP-504645 | EP-504645 | Minyatür Devre Kesici - 6kA - B eğrisi - 3x10A | MCB-CLM | 22.47 | 4
| CLM6-B16/3 | EP-504650 | EP-504650 | Minyatür Devre Kesici - 6kA - B eğrisi - 3x16A | MCB-CLM | 22.47 | 4
| CLM6-B20/3 | EP-504655 | EP-504655 | Minyatür Devre Kesici - 6kA - B eğrisi - 3x20A | MCB-CLM | 22.47 | 4
| CLM6-B25/3 | EP-504660 | EP-504660 | Minyatür Devre Kesici - 6kA - B eğrisi - 3x25A | MCB-CLM | 22.47 | 4
| CLM6-B32/3 | EP-504665 | EP-504665 | Minyatür Devre Kesici - 6kA - B eğrisi - 3x32A | MCB-CLM | 26.37 | 4
| CLM6-B40/3 | EP-504670 | EP-504670 | Minyatür Devre Kesici - 6kA - B eğrisi - 3x40A | MCB-CLM | 27.33 | 4
| CLM6-B50/3 | EP-504675 | EP-504675 | Minyatür Devre Kesici - 6kA - B eğrisi - 3x50A | MCB-CLM | 32.93 | 4
| CLM6-B63/3 | EP-504685 | EP-504685 | Minyatür Devre Kesici - 6kA - B eğrisi - 3x63A | MCB-CLM | 36.19 | 4
| CLM6-C6/1 | EP-504722 | EP-504722 | Minyatür Devre Kesici - 6kA - C eğrisi - 1x6A | MCB-CLM | 6.16 | 12
| CLM6-C10/1 | EP-504687 | EP-504687 | Minyatür Devre Kesici - 6kA - C eğrisi - 1x10A | MCB-CLM | 5.5 | 12
| CLM6-C16/1 | EP-504692 | EP-504692 | Minyatür Devre Kesici - 6kA - C eğrisi - 1x16A | MCB-CLM | 5.5 | 12
| CLM6-C20/1 | EP-504697 | EP-504697 | Minyatür Devre Kesici - 6kA - C eğrisi - 1x20A | MCB-CLM | 5.5 | 12
| CLM6-C25/1 | EP-504702 | EP-504702 | Minyatür Devre Kesici - 6kA - C eğrisi - 1x25A | MCB-CLM | 5.5 | 12
| CLM6-C32/1 | EP-504707 | EP-504707 | Minyatür Devre Kesici - 6kA - C eğrisi - 1x32A | MCB-CLM | 5.94 | 12
| CLM6-C40/1 | EP-504712 | EP-504712 | Minyatür Devre Kesici - 6kA - C eğrisi - 1x40A | MCB-CLM | 6.84 | 12
| CLM6-C50/1 | EP-504717 | EP-504717 | Minyatür Devre Kesici - 6kA - C eğrisi - 1x50A | MCB-CLM | 8.64 | 12
| CLM6-C63/1 | EP-504727 | EP-504727 | Minyatür Devre Kesici - 6kA - C eğrisi - 1x63A | MCB-CLM | 9.43 | 12
| CLM6-C6/2 | EP-504724 | EP-504724 | Minyatür Devre Kesici - 6kA - C eğrisi - 2x6A | MCB-CLM | 17.71 | 6
| CLM6-C10/2 | EP-504689 | EP-504689 | Minyatür Devre Kesici - 6kA - C eğrisi - 2x10A | MCB-CLM | 16.63 | 6
| CLM6-C16/2 | EP-504694 | EP-504694 | Minyatür Devre Kesici - 6kA - C eğrisi - 2x16A | MCB-CLM | 16.63 | 6
| CLM6-C20/2 | EP-504699 | EP-504699 | Minyatür Devre Kesici - 6kA - C eğrisi - 2x20A | MCB-CLM | 16.63 | 6
| CLM6-C25/2 | EP-504704 | EP-504704 | Minyatür Devre Kesici - 6kA - C eğrisi - 2x25A | MCB-CLM | 16.63 | 6
| CLM6-C32/2 | EP-504709 | EP-504709 | Minyatür Devre Kesici - 6kA - C eğrisi - 2x32A | MCB-CLM | 18.18 | 6
| CLM6-C40/2 | EP-504714 | EP-504714 | Minyatür Devre Kesici - 6kA - C eğrisi - 2x40A | MCB-CLM | 20.32 | 6
| CLM6-C50/2 | EP-504719 | EP-504719 | Minyatür Devre Kesici - 6kA - C eğrisi - 2x50A | MCB-CLM | 25.44 | 6
| CLM6-C63/2 | EP-504729 | EP-504729 | Minyatür Devre Kesici - 6kA - C eğrisi - 2x63A | MCB-CLM | 29.03 | 6
| CLM6-C6/3 | EP-504725 | EP-504725 | Minyatür Devre Kesici - 6kA - C eğrisi - 3x6A | MCB-CLM | 22.02 | 4
| CLM6-C10/3 | EP-504690 | EP-504690 | Minyatür Devre Kesici - 6kA - C eğrisi - 3x10A | MCB-CLM | 21.84 | 4
| CLM6-C16/3 | EP-504695 | EP-504695 | Minyatür Devre Kesici - 6kA - C eğrisi - 3x16A | MCB-CLM | 21.84 | 4
| CLM6-C20/3 | EP-504700 | EP-504700 | Minyatür Devre Kesici - 6kA - C eğrisi - 3x20A | MCB-CLM | 21.84 | 4
| CLM6-C25/3 | EP-504705 | EP-504705 | Minyatür Devre Kesici - 6kA - C eğrisi - 3x25A | MCB-CLM | 21.84 | 4
| CLM6-C32/3 | EP-504710 | EP-504710 | Minyatür Devre Kesici - 6kA - C eğrisi - 3x32A | MCB-CLM | 23.7 | 4
| CLM6-C40/3 | EP-504715 | EP-504715 | Minyatür Devre Kesici - 6kA - C eğrisi - 3x40A | MCB-CLM | 24.09 | 4
| CLM6-C50/3 | EP-504720 | EP-504720 | Minyatür Devre Kesici - 6kA - C eğrisi - 3x50A | MCB-CLM | 30.61 | 4
| CLM6-C63/3 | EP-504730 | EP-504730 | Minyatür Devre Kesici - 6kA - C eğrisi - 3x63A | MCB-CLM | 33.59 | 4
| CLC6-25/2/003 | EP-504757 | EP-504757 | Artık Akım Devre Kesiciler (AC tipi) 2x25A, 6kA, 30mA | MCB-CLM | 43.39 | 1
| CLC6-40/2/003 | EP-504761 | EP-504761 | Artık Akım Devre Kesiciler (AC tipi) 2x40A, 6kA, 30mA | MCB-CLM | 44.37 | 1
| CLC6-63/2/003 | EP-504765 | EP-504765 | Artık Akım Devre Kesiciler (AC tipi) 2x63A, 6kA, 30mA | MCB-CLM | 59.34 | 1
| CLC6-25/4/003 | EP-504759 | EP-504759 | Artık Akım Devre Kesiciler (AC tipi) 4x25A, 6kA, 30mA | MCB-CLM | 60.61 | 1
| CLC6-40/4/003 | EP-504763 | EP-504763 | Artık Akım Devre Kesiciler (AC tipi) 4x40A, 6kA, 30mA | MCB-CLM | 62.68 | 1
| CLC6-63/4/003 | EP-504767 | EP-504767 | Artık Akım Devre Kesiciler (AC tipi) 4x63A, 6kA, 30mA | MCB-CLM | 75.79 | 1
| CLC6-25/2/003-A | EP-504758 | EP-504758 | Artık Akım Devre Kesiciler (A tipi) 2x25A, 6kA, 30mA | MCB-CLM | 49 | 1
| CLC6-40/2/003-A | EP-504762 | EP-504762 | Artık Akım Devre Kesiciler (A tipi) 2x40A, 6kA, 30mA | MCB-CLM | 50.42 | 1
| CLC6-63/2/003-A | EP-504766 | EP-504766 | Artık Akım Devre Kesiciler (A tipi) 2x63A, 6kA, 30mA | MCB-CLM | 68.31 | 1
| CLC6-25/4/003-A | EP-504760 | EP-504760 | Artık Akım Devre Kesiciler (A tipi) 4x25A, 6kA, 30mA | MCB-CLM | 72.34 | 1
| CLC6-40/4/003-A | EP-504764 | EP-504764 | Artık Akım Devre Kesiciler (A tipi) 4x40A, 6kA, 30mA | MCB-CLM | 74.41 | 1
| CLC6-63/4/003-A | EP-504768 | EP-504768 | Artık Akım Devre Kesiciler (A tipi) 4x63A, 6kA, 30mA | MCB-CLM | 88.55 | 1
| HL-B6/1 | Y7-194718 | 194718 | Minyatür Devre Kesici - 4,5kA - B eğrisi - 1x6A | MCB | 7.71 | 12 | https://www.eaton.com/tr/tr-tr/skuPage.194718.html
| HL-B10/1 | Y7-194719 | 194719 | Minyatür Devre Kesici - 4,5kA - B eğrisi - 1x10A | MCB | 6.62 | 12 | https://www.eaton.com/tr/tr-tr/skuPage.194719.html
| HL-B16/1 | Y7-194721 | 194721 | Minyatür Devre Kesici - 4,5kA - B eğrisi - 1x16A | MCB | 6.62 | 12 | https://www.eaton.com/tr/tr-tr/skuPage.194721.html
| HL-B20/1 | Y7-194722 | 194722 | Minyatür Devre Kesici - 4,5kA - B eğrisi - 1x20A | MCB | 6.62 | 12 | https://www.eaton.com/tr/tr-tr/skuPage.194722.html
| HL-B25/1 | Y7-194723 | 194723 | Minyatür Devre Kesici - 4,5kA - B eğrisi - 1x25A | MCB | 7.14 | 12 | https://www.eaton.com/tr/tr-tr/skuPage.194723.html
| HL-B32/1 | Y7-194724 | 194724 | Minyatür Devre Kesici - 4,5kA - B eğrisi - 1x32A | MCB | 7.64 | 12 | https://www.eaton.com/tr/tr-tr/skuPage.194724.html
| HL-B40/1 | Y7-194725 | 194725 | Minyatür Devre Kesici - 4,5kA - B eğrisi - 1x40A | MCB | 9.71 | 12 | https://www.eaton.com/tr/tr-tr/skuPage.194725.html
| HL-B50/1 | Y7-194726 | 194726 | Minyatür Devre Kesici - 4,5kA - B eğrisi - 1x50A | MCB | 13.06 | 12 | https://www.eaton.com/tr/tr-tr/skuPage.194726.html
| HL-B63/1 | Y7-194727 | 194727 | Minyatür Devre Kesici - 4,5kA - B eğrisi - 1x63A | MCB | 14.37 | 12 | https://www.eaton.com/tr/tr-tr/skuPage.194727.html
| HL-B13/1 | Y7-194720 | 194720 | Minyatür Devre Kesici - 4,5kA - B eğrisi - 1x13A | MCB | 7.57 | 12 | https://www.eaton.com/tr/tr-tr/skuPage.194720.html
| HL-B6/1N | Y7-194738 | 194738 | Minyatür Devre Kesici - 4,5kA - B eğrisi - 1x6A+N | MCB | 22.69 | 6 | https://www.eaton.com/tr/tr-tr/skuPage.194738.html
| HL-B10/1N | Y7-194739 | 194739 | Minyatür Devre Kesici - 4,5kA - B eğrisi - 1x10A+N | MCB | 20.9 | 6 | https://www.eaton.com/tr/tr-tr/skuPage.194739.html
| HL-B16/1N | Y7-194741 | 194741 | Minyatür Devre Kesici - 4,5kA - B eğrisi - 1x16A+N | MCB | 20.9 | 6 | https://www.eaton.com/tr/tr-tr/skuPage.194741.html
| HL-B20/1N | Y7-194742 | 194742 | Minyatür Devre Kesici - 4,5kA - B eğrisi - 1x20A+N | MCB | 20.9 | 6 | https://www.eaton.com/tr/tr-tr/skuPage.194742.html
| HL-B25/1N | Y7-194743 | 194743 | Minyatür Devre Kesici - 4,5kA - B eğrisi - 1x25A+N | MCB | 22.36 | 6 | https://www.eaton.com/tr/tr-tr/skuPage.194743.html
| HL-B32/1N | Y7-194744 | 194744 | Minyatür Devre Kesici - 4,5kA - B eğrisi - 1x32A+N | MCB | 22.95 | 6 | https://www.eaton.com/tr/tr-tr/skuPage.194744.html
| HL-B40/1N | Y7-194745 | 194745 | Minyatür Devre Kesici - 4,5kA - B eğrisi - 1x40A+N | MCB | 25.28 | 6 | https://www.eaton.com/tr/tr-tr/skuPage.194745.html
| HL-B50/1N | Y7-194746 | 194746 | Minyatür Devre Kesici - 4,5kA - B eğrisi - 1x50A+N | MCB | 30.45 | 6 | https://www.eaton.com/tr/tr-tr/skuPage.194746.html
| HL-B63/1N | Y7-194747 | 194747 | Minyatür Devre Kesici - 4,5kA - B eğrisi - 1x63A+N | MCB | 32.06 | 6 | https://www.eaton.com/tr/tr-tr/skuPage.194747.html
| HL-B13/1N | Y7-194740 | 194740 | Minyatür Devre Kesici - 4,5kA - B eğrisi - 1x13A+N | MCB | 22.36 | 6 | https://www.eaton.com/tr/tr-tr/skuPage.194740.html
| HL-B6/2 | Y7-194758 | 194758 | Minyatür Devre Kesici - 4,5kA - B eğrisi - 2x6A | MCB | 24.07 | 6 | https://www.eaton.com/tr/tr-tr/skuPage.194758.html
| HL-B10/2 | Y7-194759 | 194759 | Minyatür Devre Kesici - 4,5kA - B eğrisi - 2x10A | MCB | 21.66 | 6 | https://www.eaton.com/tr/tr-tr/skuPage.194759.html
| HL-B16/2 | Y7-194761 | 194761 | Minyatür Devre Kesici - 4,5kA - B eğrisi - 2x16A | MCB | 21.66 | 6 | https://www.eaton.com/tr/tr-tr/skuPage.194761.html
| HL-B20/2 | Y7-194762 | 194762 | Minyatür Devre Kesici - 4,5kA - B eğrisi - 2x20A | MCB | 21.66 | 6 | https://www.eaton.com/tr/tr-tr/skuPage.194762.html
| HL-B25/2 | Y7-194763 | 194763 | Minyatür Devre Kesici - 4,5kA - B eğrisi - 2x25A | MCB | 23.17 | 6 | https://www.eaton.com/tr/tr-tr/skuPage.194763.html
| HL-B32/2 | Y7-194764 | 194764 | Minyatür Devre Kesici - 4,5kA - B eğrisi - 2x32A | MCB | 24.19 | 6 | https://www.eaton.com/tr/tr-tr/skuPage.194764.html
| HL-B40/2 | Y7-194765 | 194765 | Minyatür Devre Kesici - 4,5kA - B eğrisi - 2x40A | MCB | 26.22 | 6 | https://www.eaton.com/tr/tr-tr/skuPage.194765.html
| HL-B50/2 | Y7-194766 | 194766 | Minyatür Devre Kesici - 4,5kA - B eğrisi - 2x50A | MCB | 35.14 | 6 | https://www.eaton.com/tr/tr-tr/skuPage.194766.html
| HL-B63/2 | Y7-194767 | 194767 | Minyatür Devre Kesici - 4,5kA - B eğrisi - 2x63A | MCB | 37.64 | 6 | https://www.eaton.com/tr/tr-tr/skuPage.194767.html
| HL-B13/2 | Y7-194760 | 194760 | Minyatür Devre Kesici - 4,5kA - B eğrisi - 2x13A | MCB | 23.17 | 6 | https://www.eaton.com/tr/tr-tr/skuPage.194760.html
| HL-B6/3 | Y7-194778 | 194778 | Minyatür Devre Kesici - 4,5kA - B eğrisi - 3x6A | MCB | 29.56 | 4 | https://www.eaton.com/tr/tr-tr/skuPage.194778.html
| HL-B10/3 | Y7-194779 | 194779 | Minyatür Devre Kesici - 4,5kA - B eğrisi - 3x10A | MCB | 27.62 | 4 | https://www.eaton.com/tr/tr-tr/skuPage.194779.html
| HL-B16/3 | Y7-194781 | 194781 | Minyatür Devre Kesici - 4,5kA - B eğrisi - 3x16A | MCB | 27.62 | 4 | https://www.eaton.com/tr/tr-tr/skuPage.194781.html
| HL-B20/3 | Y7-194782 | 194782 | Minyatür Devre Kesici - 4,5kA - B eğrisi - 3x20A | MCB | 27.62 | 4 | https://www.eaton.com/tr/tr-tr/skuPage.194782.html
| HL-B25/3 | Y7-194783 | 194783 | Minyatür Devre Kesici - 4,5kA - B eğrisi - 3x25A | MCB | 29.56 | 4 | https://www.eaton.com/tr/tr-tr/skuPage.194783.html
| HL-B32/3 | Y7-194784 | 194784 | Minyatür Devre Kesici - 4,5kA - B eğrisi - 3x32A | MCB | 29.79 | 4 | https://www.eaton.com/tr/tr-tr/skuPage.194784.html
| HL-B40/3 | Y7-194785 | 194785 | Minyatür Devre Kesici - 4,5kA - B eğrisi - 3x40A | MCB | 34.81 | 4 | https://www.eaton.com/tr/tr-tr/skuPage.194785.html
| HL-B50/3 | Y7-194786 | 194786 | Minyatür Devre Kesici - 4,5kA - B eğrisi - 3x50A | MCB | 46.41 | 4 | https://www.eaton.com/tr/tr-tr/skuPage.194786.html
| HL-B63/3 | Y7-194787 | 194787 | Minyatür Devre Kesici - 4,5kA - B eğrisi - 3x63A | MCB | 52.11 | 4 | https://www.eaton.com/tr/tr-tr/skuPage.194787.html
| HL-B13/3 | Y7-194780 | 194780 | Minyatür Devre Kesici - 4,5kA - B eğrisi - 3x13A | MCB | 29.56 | 4 | https://www.eaton.com/tr/tr-tr/skuPage.194780.html
| HL-B6/3N | Y7-194798 | 194798 | Minyatür Devre Kesici - 4,5kA - B eğrisi - 3x6A+N | MCB | 42.48 | 3 | https://www.eaton.com/tr/tr-tr/skuPage.194798.html
| HL-B10/3N | Y7-194799 | 194799 | Minyatür Devre Kesici - 4,5kA - B eğrisi - 3x10A+N | MCB | 39.7 | 3 | https://www.eaton.com/tr/tr-tr/skuPage.194799.html
| HL-B16/3N | Y7-194801 | 194801 | Minyatür Devre Kesici - 4,5kA - B eğrisi - 3x16A+N | MCB | 39.7 | 3 | https://www.eaton.com/tr/tr-tr/skuPage.194801.html
| HL-B20/3N | Y7-194802 | 194802 | Minyatür Devre Kesici - 4,5kA - B eğrisi - 3x20A+N | MCB | 39.7 | 3 | https://www.eaton.com/tr/tr-tr/skuPage.194802.html
| HL-B25/3N | Y7-194803 | 194803 | Minyatür Devre Kesici - 4,5kA - B eğrisi - 3x25A+N | MCB | 42.48 | 3 | https://www.eaton.com/tr/tr-tr/skuPage.194803.html
| HL-B32/3N | Y7-194804 | 194804 | Minyatür Devre Kesici - 4,5kA - B eğrisi - 3x32A+N | MCB | 44.29 | 3 | https://www.eaton.com/tr/tr-tr/skuPage.194804.html
| HL-B40/3N | Y7-194805 | 194805 | Minyatür Devre Kesici - 4,5kA - B eğrisi - 3x40A+N | MCB | 47.23 | 3 | https://www.eaton.com/tr/tr-tr/skuPage.194805.html
| HL-B50/3N | Y7-194806 | 194806 | Minyatür Devre Kesici - 4,5kA - B eğrisi - 3x50A+N | MCB | 63.47 | 3 | https://www.eaton.com/tr/tr-tr/skuPage.194806.html
| HL-B63/3N | Y7-194807 | 194807 | Minyatür Devre Kesici - 4,5kA - B eğrisi - 3x63A+N | MCB | 63.47 | 3 | https://www.eaton.com/tr/tr-tr/skuPage.194807.html
| HL-B13/3N | Y7-194800 | 194800 | Minyatür Devre Kesici - 4,5kA - B eğrisi - 3x13A+N | MCB | 42.48 | 3 | https://www.eaton.com/tr/tr-tr/skuPage.194800.html
| HL-C6/1 | Y7-194728 | 194728 | Minyatür Devre Kesici - 4,5kA - C eğrisi - 1x6A | MCB | 7.48 | 12 | https://www.eaton.com/tr/tr-tr/skuPage.194728.html
| HL-C10/1 | Y7-194729 | 194729 | Minyatür Devre Kesici - 4,5kA - C eğrisi - 1x10A | MCB | 6.62 | 12 | https://www.eaton.com/tr/tr-tr/skuPage.194729.html
| HL-C16/1 | Y7-194731 | 194731 | Minyatür Devre Kesici - 4,5kA - C eğrisi - 1x16A | MCB | 6.62 | 12 | https://www.eaton.com/tr/tr-tr/skuPage.194731.html
| HL-C20/1 | Y7-194732 | 194732 | Minyatür Devre Kesici - 4,5kA - C eğrisi - 1x20A | MCB | 6.62 | 12 | https://www.eaton.com/tr/tr-tr/skuPage.194732.html
| HL-C25/1 | Y7-194733 | 194733 | Minyatür Devre Kesici - 4,5kA - C eğrisi - 1x25A | MCB | 7.14 | 12 | https://www.eaton.com/tr/tr-tr/skuPage.194733.html
| HL-C32/1 | Y7-194734 | 194734 | Minyatür Devre Kesici - 4,5kA - C eğrisi - 1x32A | MCB | 7.64 | 12 | https://www.eaton.com/tr/tr-tr/skuPage.194734.html
| HL-C40/1 | Y7-194735 | 194735 | Minyatür Devre Kesici - 4,5kA - C eğrisi - 1x40A | MCB | 9.71 | 12 | https://www.eaton.com/tr/tr-tr/skuPage.194735.html
| HL-C50/1 | Y7-194736 | 194736 | Minyatür Devre Kesici - 4,5kA - C eğrisi - 1x50A | MCB | 13.06 | 12 | https://www.eaton.com/tr/tr-tr/skuPage.194736.html
| HL-C63/1 | Y7-194737 | 194737 | Minyatür Devre Kesici - 4,5kA - C eğrisi - 1x63A | MCB | 14.37 | 12 | https://www.eaton.com/tr/tr-tr/skuPage.194737.html
| HL-C13/1 | Y7-194730 | 194730 | Minyatür Devre Kesici - 4,5kA - C eğrisi - 1x13A | MCB | 7.57 | 12 | https://www.eaton.com/tr/tr-tr/skuPage.194730.html
| HL-C6/1N | Y7-194748 | 194748 | Minyatür Devre Kesici - 4,5kA - C eğrisi - 1x6A+N | MCB | 19.22 | 6 | https://www.eaton.com/tr/tr-tr/skuPage.194748.html
| HL-C10/1N | Y7-194749 | 194749 | Minyatür Devre Kesici - 4,5kA - C eğrisi - 1x10A+N | MCB | 19.22 | 6 | https://www.eaton.com/tr/tr-tr/skuPage.194749.html
| HL-C16/1N | Y7-194751 | 194751 | Minyatür Devre Kesici - 4,5kA - C eğrisi - 1x16A+N | MCB | 19.22 | 6 | https://www.eaton.com/tr/tr-tr/skuPage.194751.html
| HL-C20/1N | Y7-194752 | 194752 | Minyatür Devre Kesici - 4,5kA - C eğrisi - 1x20A+N | MCB | 19.22 | 6 | https://www.eaton.com/tr/tr-tr/skuPage.194752.html
| HL-C25/1N | Y7-194753 | 194753 | Minyatür Devre Kesici - 4,5kA - C eğrisi - 1x25A+N | MCB | 19.4 | 6 | https://www.eaton.com/tr/tr-tr/skuPage.194753.html
| HL-C32/1N | Y7-194754 | 194754 | Minyatür Devre Kesici - 4,5kA - C eğrisi - 1x32A+N | MCB | 20.52 | 6 | https://www.eaton.com/tr/tr-tr/skuPage.194754.html
| HL-C40/1N | Y7-194755 | 194755 | Minyatür Devre Kesici - 4,5kA - C eğrisi - 1x40A+N | MCB | 23.76 | 6 | https://www.eaton.com/tr/tr-tr/skuPage.194755.html
| HL-C50/1N | Y7-194756 | 194756 | Minyatür Devre Kesici - 4,5kA - C eğrisi - 1x50A+N | MCB | 30.45 | 6 | https://www.eaton.com/tr/tr-tr/skuPage.194756.html
| HL-C63/1N | Y7-194757 | 194757 | Minyatür Devre Kesici - 4,5kA - C eğrisi - 1x63A+N | MCB | 32.06 | 6 | https://www.eaton.com/tr/tr-tr/skuPage.194757.html
| HL-C13/1N | Y7-194750 | 194750 | Minyatür Devre Kesici - 4,5kA - C eğrisi - 1x13A+N | MCB | 19.22 | 6 | https://www.eaton.com/tr/tr-tr/skuPage.194750.html
| HL-C6/2 | Y7-194768 | 194768 | Minyatür Devre Kesici - 4,5kA - C eğrisi - 2x6A | MCB | 20.34 | 6 | https://www.eaton.com/tr/tr-tr/skuPage.194768.html
| HL-C10/2 | Y7-194769 | 194769 | Minyatür Devre Kesici - 4,5kA - C eğrisi - 2x10A | MCB | 20.34 | 6 | https://www.eaton.com/tr/tr-tr/skuPage.194769.html
| HL-C16/2 | Y7-194771 | 194771 | Minyatür Devre Kesici - 4,5kA - C eğrisi - 2x16A | MCB | 20.34 | 6 | https://www.eaton.com/tr/tr-tr/skuPage.194771.html
| HL-C20/2 | Y7-194772 | 194772 | Minyatür Devre Kesici - 4,5kA - C eğrisi - 2x20A | MCB | 20.34 | 6 | https://www.eaton.com/tr/tr-tr/skuPage.194772.html
| HL-C25/2 | Y7-194773 | 194773 | Minyatür Devre Kesici - 4,5kA - C eğrisi - 2x25A | MCB | 20.52 | 6 | https://www.eaton.com/tr/tr-tr/skuPage.194773.html
| HL-C32/2 | Y7-194774 | 194774 | Minyatür Devre Kesici - 4,5kA - C eğrisi - 2x32A | MCB | 21.35 | 6 | https://www.eaton.com/tr/tr-tr/skuPage.194774.html
| HL-C40/2 | Y7-194775 | 194775 | Minyatür Devre Kesici - 4,5kA - C eğrisi - 2x40A | MCB | 24.19 | 6 | https://www.eaton.com/tr/tr-tr/skuPage.194775.html
| HL-C50/2 | Y7-194776 | 194776 | Minyatür Devre Kesici - 4,5kA - C eğrisi - 2x50A | MCB | 32.76 | 6 | https://www.eaton.com/tr/tr-tr/skuPage.194776.html
| HL-C63/2 | Y7-194777 | 194777 | Minyatür Devre Kesici - 4,5kA - C eğrisi - 2x63A | MCB | 37.24 | 6 | https://www.eaton.com/tr/tr-tr/skuPage.194777.html
| HL-C13/2 | Y7-194770 | 194770 | Minyatür Devre Kesici - 4,5kA - C eğrisi - 2x13A | MCB | 20.34 | 6 | https://www.eaton.com/tr/tr-tr/skuPage.194770.html
| HL-C6/3 | Y7-194788 | 194788 | Minyatür Devre Kesici - 4,5kA - C eğrisi - 3x6A | MCB | 29.79 | 4 | https://www.eaton.com/tr/tr-tr/skuPage.194788.html
| HL-C10/3 | Y7-194789 | 194789 | Minyatür Devre Kesici - 4,5kA - C eğrisi - 3x10A | MCB | 28.52 | 4 | https://www.eaton.com/tr/tr-tr/skuPage.194789.html
| HL-C16/3 | Y7-194791 | 194791 | Minyatür Devre Kesici - 4,5kA - C eğrisi - 3x16A | MCB | 28.52 | 4 | https://www.eaton.com/tr/tr-tr/skuPage.194791.html
| HL-C20/3 | Y7-194792 | 194792 | Minyatür Devre Kesici - 4,5kA - C eğrisi - 3x20A | MCB | 28.52 | 4 | https://www.eaton.com/tr/tr-tr/skuPage.194792.html
| HL-C25/3 | Y7-194793 | 194793 | Minyatür Devre Kesici - 4,5kA - C eğrisi - 3x25A | MCB | 28.52 | 4 | https://www.eaton.com/tr/tr-tr/skuPage.194793.html
| HL-C32/3 | Y7-194794 | 194794 | Minyatür Devre Kesici - 4,5kA - C eğrisi - 3x32A | MCB | 28.98 | 4 | https://www.eaton.com/tr/tr-tr/skuPage.194794.html
| HL-C40/3 | Y7-194795 | 194795 | Minyatür Devre Kesici - 4,5kA - C eğrisi - 3x40A | MCB | 33.15 | 4 | https://www.eaton.com/tr/tr-tr/skuPage.194795.html
| HL-C50/3 | Y7-194796 | 194796 | Minyatür Devre Kesici - 4,5kA - C eğrisi - 3x50A | MCB | 45.83 | 4 | https://www.eaton.com/tr/tr-tr/skuPage.194796.html
| HL-C63/3 | Y7-194797 | 194797 | Minyatür Devre Kesici - 4,5kA - C eğrisi - 3x63A | MCB | 51.63 | 4 | https://www.eaton.com/tr/tr-tr/skuPage.194797.html
| HL-C13/3 | Y7-194790 | 194790 | Minyatür Devre Kesici - 4,5kA - C eğrisi - 3x13A | MCB | 28.52 | 4 | https://www.eaton.com/tr/tr-tr/skuPage.194790.html
| HL-C6/3N | Y7-194808 | 194808 | Minyatür Devre Kesici - 4,5kA - C eğrisi - 3x6A+N | MCB | 39.55 | 3 | https://www.eaton.com/tr/tr-tr/skuPage.194808.html
| HL-C10/3N | Y7-194809 | 194809 | Minyatür Devre Kesici - 4,5kA - C eğrisi - 3x10A+N | MCB | 39.55 | 3 | https://www.eaton.com/tr/tr-tr/skuPage.194809.html
| HL-C16/3N | Y7-194811 | 194811 | Minyatür Devre Kesici - 4,5kA - C eğrisi - 3x16A+N | MCB | 39.55 | 3 | https://www.eaton.com/tr/tr-tr/skuPage.194811.html
| HL-C20/3N | Y7-194812 | 194812 | Minyatür Devre Kesici - 4,5kA - C eğrisi - 3x20A+N | MCB | 39.55 | 3 | https://www.eaton.com/tr/tr-tr/skuPage.194812.html
| HL-C25/3N | Y7-194813 | 194813 | Minyatür Devre Kesici - 4,5kA - C eğrisi - 3x25A+N | MCB | 39.55 | 3 | https://www.eaton.com/tr/tr-tr/skuPage.194813.html
| HL-C32/3N | Y7-194814 | 194814 | Minyatür Devre Kesici - 4,5kA - C eğrisi - 3x32A+N | MCB | 40.12 | 3 | https://www.eaton.com/tr/tr-tr/skuPage.194814.html
| HL-C40/3N | Y7-194815 | 194815 | Minyatür Devre Kesici - 4,5kA - C eğrisi - 3x40A+N | MCB | 44.25 | 3 | https://www.eaton.com/tr/tr-tr/skuPage.194815.html
| HL-C50/3N | Y7-194816 | 194816 | Minyatür Devre Kesici - 4,5kA - C eğrisi - 3x50A+N | MCB | 62.6 | 3 | https://www.eaton.com/tr/tr-tr/skuPage.194816.html
| HL-C63/3N | Y7-194817 | 194817 | Minyatür Devre Kesici - 4,5kA - C eğrisi - 3x63A+N | MCB | 65.95 | 3 | https://www.eaton.com/tr/tr-tr/skuPage.194817.html
| HL-C13/3N | Y7-194810 | 194810 | Minyatür Devre Kesici - 4,5kA - C eğrisi - 3x13A+N | MCB | 39.55 | 3 | https://www.eaton.com/tr/tr-tr/skuPage.194810.html
| HNC-25/2/003 | Y7-194690 | 194690 | Artık Akım Devre Kesiciler (AC tipi) 2x25A, 6kA, 30mA | MCB | 47.74 | 1 | https://www.eaton.com/tr/tr-tr/skuPage.194690.html
| HNC-40/2/003 | Y7-194691 | 194691 | Artık Akım Devre Kesiciler (AC tipi) 2x40A, 6kA, 30mA | MCB | 48.14 | 1 | https://www.eaton.com/tr/tr-tr/skuPage.194691.html
| HNC-63/2/003 | Y7-194692 | 194692 | Artık Akım Devre Kesiciler (AC tipi) 2x63A, 6kA, 30mA | MCB | 65.32 | 1 | https://www.eaton.com/tr/tr-tr/skuPage.194692.html
| HNC-25/4/003 | Y7-194693 | 194693 | Artık Akım Devre Kesiciler (AC tipi) 4x25A, 6kA, 30mA | MCB | 66.7 | 1 | https://www.eaton.com/tr/tr-tr/skuPage.194693.html
| HNC-40/4/003 | Y7-194694 | 194694 | Artık Akım Devre Kesiciler (AC tipi) 4x40A, 6kA, 30mA | MCB | 70.15 | 1 | https://www.eaton.com/tr/tr-tr/skuPage.194694.html
| HNC-63/4/003 | Y7-194695 | 194695 | Artık Akım Devre Kesiciler (AC tipi) 4x63A, 6kA, 30mA | MCB | 83.26 | 1 | https://www.eaton.com/tr/tr-tr/skuPage.194695.html
| HNC-25/2/003-A | Y7-194684 | 194684 | Artık Akım Devre Kesiciler (A tipi) 2x25A, 6kA, 30mA | MCB | 63.83 | 1 | https://www.eaton.com/tr/tr-tr/skuPage.194684.html
| HNC-40/2/003-A | Y7-194685 | 194685 | Artık Akım Devre Kesiciler (A tipi) 2x40A, 6kA, 30mA | MCB | 67.51 | 1 | https://www.eaton.com/tr/tr-tr/skuPage.194685.html
| HNC-63/2/003-A | Y7-194686 | 194686 | Artık Akım Devre Kesiciler (A tipi) 2x63A, 6kA, 30mA | MCB | 91.08 | 1 | https://www.eaton.com/tr/tr-tr/skuPage.194686.html
| HNC-25/4/003-A | Y7-194687 | 194687 | Artık Akım Devre Kesiciler (A tipi) 4x25A, 6kA, 30mA | MCB | 93.5 | 1 | https://www.eaton.com/tr/tr-tr/skuPage.194687.html
| HNC-40/4/003-A | Y7-194688 | 194688 | Artık Akım Devre Kesiciler (A tipi) 4x40A, 6kA, 30mA | MCB | 97.06 | 1 | https://www.eaton.com/tr/tr-tr/skuPage.194688.html
| HNC-63/4/003-A | Y7-194689 | 194689 | Artık Akım Devre Kesiciler (A tipi) 4x63A, 6kA, 30mA | MCB | 113.51 | 1 | https://www.eaton.com/tr/tr-tr/skuPage.194689.html
| HNB-B6/1N/003 | Y7-195118 | 195118 | Aşırı Akım Korumalı Artık Akım Devre Kesiciler - 6kA, B, 30mA, 1x6A+N | MCB | 65.4 | 1 | https://www.eaton.com/tr/tr-tr/skuPage.195118.html
| HNB-B10/1N/003 | Y7-195119 | 195119 | Aşırı Akım Korumalı Artık Akım Devre Kesiciler - 6kA, B, 30mA, 1x10A+N | MCB | 61.04 | 1 | https://www.eaton.com/tr/tr-tr/skuPage.195119.html
| HNB-B16/1N/003 | Y7-195121 | 195121 | Aşırı Akım Korumalı Artık Akım Devre Kesiciler - 6kA, B, 30mA, 1x16A+N | MCB | 61.04 | 1 | https://www.eaton.com/tr/tr-tr/skuPage.195121.html
| HNB-B20/1N/003 | Y7-195122 | 195122 | Aşırı Akım Korumalı Artık Akım Devre Kesiciler - 6kA, B, 30mA, 1x20A+N | MCB | 61.04 | 1 | https://www.eaton.com/tr/tr-tr/skuPage.195122.html
| HNB-B25/1N/003 | Y7-195123 | 195123 | Aşırı Akım Korumalı Artık Akım Devre Kesiciler - 6kA, B, 30mA, 1x25A+N | MCB | 62.78 | 1 | https://www.eaton.com/tr/tr-tr/skuPage.195123.html
| HNB-B13/1N/003 | Y7-195120 | 195120 | Aşırı Akım Korumalı Artık Akım Devre Kesiciler - 6kA, B, 30mA, 1x13A+N | MCB | 61.04 | 1 | https://www.eaton.com/tr/tr-tr/skuPage.195120.html
| HNB-C6/1N/003 | Y7-195124 | 195124 | Aşırı Akım Korumalı Artık Akım Devre Kesiciler - 6kA, C, 30mA, 1x6A+N | MCB | 65.4 | 1 | https://www.eaton.com/tr/tr-tr/skuPage.195124.html
| HNB-C10/1N/003 | Y7-195125 | 195125 | Aşırı Akım Korumalı Artık Akım Devre Kesiciler - 6kA, C, 30mA, 1x10A+N | MCB | 61.04 | 1 | https://www.eaton.com/tr/tr-tr/skuPage.195125.html
| HNB-C16/1N/003 | Y7-195127 | 195127 | Aşırı Akım Korumalı Artık Akım Devre Kesiciler - 6kA, C, 30mA, 1x16A+N | MCB | 61.04 | 1 | https://www.eaton.com/tr/tr-tr/skuPage.195127.html
| HNB-C20/1N/003 | Y7-195128 | 195128 | Aşırı Akım Korumalı Artık Akım Devre Kesiciler - 6kA, C, 30mA, 1x20A+N | MCB | 61.04 | 1 | https://www.eaton.com/tr/tr-tr/skuPage.195128.html
| HNB-C25/1N/003 | Y7-195129 | 195129 | Aşırı Akım Korumalı Artık Akım Devre Kesiciler - 6kA, C, 30mA, 1x25A+N | MCB | 62.78 | 1 | https://www.eaton.com/tr/tr-tr/skuPage.195129.html
| HNB-C13/1N/003 | Y7-195126 | 195126 | Aşırı Akım Korumalı Artık Akım Devre Kesiciler - 6kA, C, 30mA, 1x13A+N | MCB | 61.04 | 1 | https://www.eaton.com/tr/tr-tr/skuPage.195126.html
| HNB-B6/1N/003-A | Y7-195130 | 195130 | Aşırı Akım Korumalı Artık Akım Devre Kesiciler (A tipi) - 6kA, B, 30mA, 1x6A+N | MCB | 75.2 | 1 | https://www.eaton.com/tr/tr-tr/skuPage.195130.html
| HNB-B10/1N/003-A | Y7-195131 | 195131 | Aşırı Akım Korumalı Artık Akım Devre Kesiciler (A tipi) - 6kA, B, 30mA, 1x10A+N | MCB | 70.19 | 1 | https://www.eaton.com/tr/tr-tr/skuPage.195131.html
| HNB-B16/1N/003-A | Y7-195133 | 195133 | Aşırı Akım Korumalı Artık Akım Devre Kesiciler (A tipi) - 6kA, B, 30mA, 1x16A+N | MCB | 70.19 | 1 | https://www.eaton.com/tr/tr-tr/skuPage.195133.html
| HNB-B20/1N/003-A | Y7-195134 | 195134 | Aşırı Akım Korumalı Artık Akım Devre Kesiciler (A tipi) - 6kA, B, 30mA, 1x20A+N | MCB | 70.19 | 1 | https://www.eaton.com/tr/tr-tr/skuPage.195134.html
| HNB-B25/1N/003-A | Y7-195135 | 195135 | Aşırı Akım Korumalı Artık Akım Devre Kesiciler (A tipi) - 6kA, B, 30mA, 1x25A+N | MCB | 72.15 | 1 | https://www.eaton.com/tr/tr-tr/skuPage.195135.html
| HNB-B13/1N/003-A | Y7-195132 | 195132 | Aşırı Akım Korumalı Artık Akım Devre Kesiciler (A tipi) - 6kA, B, 30mA, 1x13A+N | MCB | 73.02 | 1 | https://www.eaton.com/tr/tr-tr/skuPage.195132.html
| HNB-C6/1N/003-A | Y7-195136 | 195136 | Aşırı Akım Korumalı Artık Akım Devre Kesiciler (A tipi) - 6kA, C, 30mA, 1x6A+N | MCB | 75.2 | 1 | https://www.eaton.com/tr/tr-tr/skuPage.195136.html
| HNB-C10/1N/003-A | Y7-195137 | 195137 | Aşırı Akım Korumalı Artık Akım Devre Kesiciler (A tipi) - 6kA, C, 30mA, 1x10A+N | MCB | 70.19 | 1 | https://www.eaton.com/tr/tr-tr/skuPage.195137.html
| HNB-C16/1N/003-A | Y7-195139 | 195139 | Aşırı Akım Korumalı Artık Akım Devre Kesiciler (A tipi) - 6kA, C, 30mA, 1x16A+N | MCB | 70.19 | 1 | https://www.eaton.com/tr/tr-tr/skuPage.195139.html
| HNB-C20/1N/003-A | Y7-195140 | 195140 | Aşırı Akım Korumalı Artık Akım Devre Kesiciler (A tipi) - 6kA, C, 30mA, 1x20A+N | MCB | 70.19 | 1 | https://www.eaton.com/tr/tr-tr/skuPage.195140.html
| HNB-C25/1N/003-A | Y7-195141 | 195141 | Aşırı Akım Korumalı Artık Akım Devre Kesiciler (A tipi) - 6kA, C, 30mA, 1x25A+N | MCB | 72.15 | 1 | https://www.eaton.com/tr/tr-tr/skuPage.195141.html
| HNB-C13/1N/003-A | Y7-195138 | 195138 | Aşırı Akım Korumalı Artık Akım Devre Kesiciler (A tipi) - 6kA, C, 30mA, 1x13A+N | MCB | 73.02 | 1 | https://www.eaton.com/tr/tr-tr/skuPage.195138.html
| PL6-B2/1 | Y7-286516 | 286516 | Minyatür Devre Kesici - 6kA - B eğrisi - 1x2A | MCB | 10.39 | 12 | https://www.eaton.com/tr/tr-tr/skuPage.286516.html
| PL6-B4/1 | Y7-286517 | 286517 | Minyatür Devre Kesici - 6kA - B eğrisi - 1x4A | MCB | 9.58 | 12 | https://www.eaton.com/tr/tr-tr/skuPage.286517.html
| PL6-B6/1 | Y7-286518 | 286518 | Minyatür Devre Kesici - 6kA - B eğrisi - 1x6A | MCB | 8.28 | 12 | https://www.eaton.com/tr/tr-tr/skuPage.286518.html
| PL6-B10/1 | Y7-286519 | 286519 | Minyatür Devre Kesici - 6kA - B eğrisi - 1x10A | MCB | 7.23 | 12 | https://www.eaton.com/tr/tr-tr/skuPage.286519.html
| PL6-B16/1 | Y7-286521 | 286521 | Minyatür Devre Kesici - 6kA - B eğrisi - 1x16A | MCB | 7.23 | 12 | https://www.eaton.com/tr/tr-tr/skuPage.286521.html
| PL6-B20/1 | Y7-286522 | 286522 | Minyatür Devre Kesici - 6kA - B eğrisi - 1x20A | MCB | 7.23 | 12 | https://www.eaton.com/tr/tr-tr/skuPage.286522.html
| PL6-B25/1 | Y7-286523 | 286523 | Minyatür Devre Kesici - 6kA - B eğrisi - 1x25A | MCB | 7.76 | 12 | https://www.eaton.com/tr/tr-tr/skuPage.286523.html
| PL6-B32/1 | Y7-286524 | 286524 | Minyatür Devre Kesici - 6kA - B eğrisi - 1x32A | MCB | 8.14 | 12 | https://www.eaton.com/tr/tr-tr/skuPage.286524.html
| PL6-B40/1 | Y7-286525 | 286525 | Minyatür Devre Kesici - 6kA - B eğrisi - 1x40A | MCB | 10.59 | 12 | https://www.eaton.com/tr/tr-tr/skuPage.286525.html
| PL6-B50/1 | Y7-286526 | 286526 | Minyatür Devre Kesici - 6kA - B eğrisi - 1x50A | MCB | 14.24 | 12 | https://www.eaton.com/tr/tr-tr/skuPage.286526.html
| PL6-B63/1 | Y7-286527 | 286527 | Minyatür Devre Kesici - 6kA - B eğrisi - 1x63A | MCB | 15.67 | 12 | https://www.eaton.com/tr/tr-tr/skuPage.286527.html
| PL6-B13/1 | Y7-286520 | 286520 | Minyatür Devre Kesici - 6kA - B eğrisi - 1x13A | MCB | 8.22 | 12 | https://www.eaton.com/tr/tr-tr/skuPage.286520.html
| PL6-B2/1N | Y7-164907 | 164907 | Minyatür Devre Kesici - 6kA - B eğrisi - 1x2A+N | MCB | 28.86 | 6 | https://www.eaton.com/tr/tr-tr/skuPage.164907.html
| PL6-B4/1N | Y7-164913 | 164913 | Minyatür Devre Kesici - 6kA - B eğrisi - 1x4A+N | MCB | 28.86 | 6 | https://www.eaton.com/tr/tr-tr/skuPage.164913.html
| PL6-B6/1N | Y7-106025 | 106025 | Minyatür Devre Kesici - 6kA - B eğrisi - 1x6A+N | MCB | 24.99 | 6 | https://www.eaton.com/tr/tr-tr/skuPage.106025.html
| PL6-B10/1N | Y7-106026 | 106026 | Minyatür Devre Kesici - 6kA - B eğrisi - 1x10A+N | MCB | 23.24 | 6 | https://www.eaton.com/tr/tr-tr/skuPage.106026.html
| PL6-B16/1N | Y7-106028 | 106028 | Minyatür Devre Kesici - 6kA - B eğrisi - 1x16A+N | MCB | 23.24 | 6 | https://www.eaton.com/tr/tr-tr/skuPage.106028.html
| PL6-B20/1N | Y7-164908 | 164908 | Minyatür Devre Kesici - 6kA - B eğrisi - 1x20A+N | MCB | 23.24 | 6 | https://www.eaton.com/tr/tr-tr/skuPage.164908.html
| PL6-B25/1N | Y7-164909 | 164909 | Minyatür Devre Kesici - 6kA - B eğrisi - 1x25A+N | MCB | 24.62 | 6 | https://www.eaton.com/tr/tr-tr/skuPage.164909.html
| PL6-B32/1N | Y7-164912 | 164912 | Minyatür Devre Kesici - 6kA - B eğrisi - 1x32A+N | MCB | 25.27 | 6 | https://www.eaton.com/tr/tr-tr/skuPage.164912.html
| PL6-B13/1N | Y7-106027 | 106027 | Minyatür Devre Kesici - 6kA - B eğrisi - 1x13A+N | MCB | 24.62 | 6 | https://www.eaton.com/tr/tr-tr/skuPage.106027.html
| PL6-B2/2 | Y7-286550 | 286550 | Minyatür Devre Kesici - 6kA - B eğrisi - 2x2A | MCB | 30.63 | 6 | https://www.eaton.com/tr/tr-tr/skuPage.286550.html
| PL6-B4/2 | Y7-286551 | 286551 | Minyatür Devre Kesici - 6kA - B eğrisi - 2x4A | MCB | 30.36 | 6 | https://www.eaton.com/tr/tr-tr/skuPage.286551.html
| PL6-B6/2 | Y7-286552 | 286552 | Minyatür Devre Kesici - 6kA - B eğrisi - 2x6A | MCB | 26.49 | 6 | https://www.eaton.com/tr/tr-tr/skuPage.286552.html
| PL6-B10/2 | Y7-286553 | 286553 | Minyatür Devre Kesici - 6kA - B eğrisi - 2x10A | MCB | 24.07 | 6 | https://www.eaton.com/tr/tr-tr/skuPage.286553.html
| PL6-B16/2 | Y7-286555 | 286555 | Minyatür Devre Kesici - 6kA - B eğrisi - 2x16A | MCB | 24.07 | 6 | https://www.eaton.com/tr/tr-tr/skuPage.286555.html
| PL6-B20/2 | Y7-286556 | 286556 | Minyatür Devre Kesici - 6kA - B eğrisi - 2x20A | MCB | 24.07 | 6 | https://www.eaton.com/tr/tr-tr/skuPage.286556.html
| PL6-B25/2 | Y7-286557 | 286557 | Minyatür Devre Kesici - 6kA - B eğrisi - 2x25A | MCB | 25.51 | 6 | https://www.eaton.com/tr/tr-tr/skuPage.286557.html
| PL6-B32/2 | Y7-286558 | 286558 | Minyatür Devre Kesici - 6kA - B eğrisi - 2x32A | MCB | 26.62 | 6 | https://www.eaton.com/tr/tr-tr/skuPage.286558.html
| PL6-B40/2 | Y7-286559 | 286559 | Minyatür Devre Kesici - 6kA - B eğrisi - 2x40A | MCB | 28.86 | 6 | https://www.eaton.com/tr/tr-tr/skuPage.286559.html
| PL6-B50/2 | Y7-286560 | 286560 | Minyatür Devre Kesici - 6kA - B eğrisi - 2x50A | MCB | 38.67 | 6 | https://www.eaton.com/tr/tr-tr/skuPage.286560.html
| PL6-B63/2 | Y7-286561 | 286561 | Minyatür Devre Kesici - 6kA - B eğrisi - 2x63A | MCB | 41.43 | 6 | https://www.eaton.com/tr/tr-tr/skuPage.286561.html
| PL6-B13/2 | Y7-286554 | 286554 | Minyatür Devre Kesici - 6kA - B eğrisi - 2x13A | MCB | 25.51 | 6 | https://www.eaton.com/tr/tr-tr/skuPage.286554.html
| PL6-B2/3 | Y7-286584 | 286584 | Minyatür Devre Kesici - 6kA - B eğrisi - 3x2A | MCB | 38.05 | 4 | https://www.eaton.com/tr/tr-tr/skuPage.286584.html
| PL6-B4/3 | Y7-286585 | 286585 | Minyatür Devre Kesici - 6kA - B eğrisi - 3x4A | MCB | 38.05 | 4 | https://www.eaton.com/tr/tr-tr/skuPage.286585.html
| PL6-B6/3 | Y7-286586 | 286586 | Minyatür Devre Kesici - 6kA - B eğrisi - 3x6A | MCB | 32.26 | 4 | https://www.eaton.com/tr/tr-tr/skuPage.286586.html
| PL6-B10/3 | Y7-286587 | 286587 | Minyatür Devre Kesici - 6kA - B eğrisi - 3x10A | MCB | 30.15 | 4 | https://www.eaton.com/tr/tr-tr/skuPage.286587.html
| PL6-B16/3 | Y7-286589 | 286589 | Minyatür Devre Kesici - 6kA - B eğrisi - 3x16A | MCB | 30.15 | 4 | https://www.eaton.com/tr/tr-tr/skuPage.286589.html
| PL6-B20/3 | Y7-286590 | 286590 | Minyatür Devre Kesici - 6kA - B eğrisi - 3x20A | MCB | 30.15 | 4 | https://www.eaton.com/tr/tr-tr/skuPage.286590.html
| PL6-B25/3 | Y7-286591 | 286591 | Minyatür Devre Kesici - 6kA - B eğrisi - 3x25A | MCB | 32.26 | 4 | https://www.eaton.com/tr/tr-tr/skuPage.286591.html
| PL6-B32/3 | Y7-286592 | 286592 | Minyatür Devre Kesici - 6kA - B eğrisi - 3x32A | MCB | 32.53 | 4 | https://www.eaton.com/tr/tr-tr/skuPage.286592.html
| PL6-B40/3 | Y7-286593 | 286593 | Minyatür Devre Kesici - 6kA - B eğrisi - 3x40A | MCB | 37.83 | 4 | https://www.eaton.com/tr/tr-tr/skuPage.286593.html
| PL6-B50/3 | Y7-286594 | 286594 | Minyatür Devre Kesici - 6kA - B eğrisi - 3x50A | MCB | 50.44 | 4 | https://www.eaton.com/tr/tr-tr/skuPage.286594.html
| PL6-B63/3 | Y7-286595 | 286595 | Minyatür Devre Kesici - 6kA - B eğrisi - 3x63A | MCB | 56.66 | 4 | https://www.eaton.com/tr/tr-tr/skuPage.286595.html
| PL6-B13/3 | Y7-286588 | 286588 | Minyatür Devre Kesici - 6kA - B eğrisi - 3x13A | MCB | 32.26 | 4 | https://www.eaton.com/tr/tr-tr/skuPage.286588.html
| PL6-B2/3N | Y7-165007 | 165007 | Minyatür Devre Kesici - 6kA - B eğrisi - 3x2A+N | MCB | 56.98 | 3 | https://www.eaton.com/tr/tr-tr/skuPage.165007.html
| PL6-B4/3N | Y7-165010 | 165010 | Minyatür Devre Kesici - 6kA - B eğrisi - 3x4A+N | MCB | 53.75 | 3 | https://www.eaton.com/tr/tr-tr/skuPage.165010.html
| PL6-B6/3N | Y7-106035 | 106035 | Minyatür Devre Kesici - 6kA - B eğrisi - 3x6A+N | MCB | 46.76 | 3 | https://www.eaton.com/tr/tr-tr/skuPage.106035.html
| PL6-B10/3N | Y7-106036 | 106036 | Minyatür Devre Kesici - 6kA - B eğrisi - 3x10A+N | MCB | 44.11 | 3 | https://www.eaton.com/tr/tr-tr/skuPage.106036.html
| PL6-B16/3N | Y7-106037 | 106037 | Minyatür Devre Kesici - 6kA - B eğrisi - 3x16A+N | MCB | 44.11 | 3 | https://www.eaton.com/tr/tr-tr/skuPage.106037.html
| PL6-B20/3N | Y7-106038 | 106038 | Minyatür Devre Kesici - 6kA - B eğrisi - 3x20A+N | MCB | 44.11 | 3 | https://www.eaton.com/tr/tr-tr/skuPage.106038.html
| PL6-B25/3N | Y7-106039 | 106039 | Minyatür Devre Kesici - 6kA - B eğrisi - 3x25A+N | MCB | 46.76 | 3 | https://www.eaton.com/tr/tr-tr/skuPage.106039.html
| PL6-B32/3N | Y7-106040 | 106040 | Minyatür Devre Kesici - 6kA - B eğrisi - 3x32A+N | MCB | 48.76 | 3 | https://www.eaton.com/tr/tr-tr/skuPage.106040.html
| PL6-B40/3N | Y7-106041 | 106041 | Minyatür Devre Kesici - 6kA - B eğrisi - 3x40A+N | MCB | 52 | 3 | https://www.eaton.com/tr/tr-tr/skuPage.106041.html
| PL6-B50/3N | Y7-106903 | 106903 | Minyatür Devre Kesici - 6kA - B eğrisi - 3x50A+N | MCB | 69.95 | 3 | https://www.eaton.com/tr/tr-tr/skuPage.106903.html
| PL6-B63/3N | Y7-106904 | 106904 | Minyatür Devre Kesici - 6kA - B eğrisi - 3x63A+N | MCB | 69.95 | 3 | https://www.eaton.com/tr/tr-tr/skuPage.106904.html
| PL6-B13/3N | Y7-165004 | 165004 | Minyatür Devre Kesici - 6kA - B eğrisi - 3x13A+N | MCB | 56.98 | 3 | https://www.eaton.com/tr/tr-tr/skuPage.165004.html
| PL6-B2/4 | Y7-166496 | 166496 | Minyatür Devre Kesici - 6kA - B eğrisi - 4x2A | MCB | 61.09 | 3 | https://www.eaton.com/tr/tr-tr/skuPage.166496.html
| PL6-B4/4 | Y7-166501 | 166501 | Minyatür Devre Kesici - 6kA - B eğrisi - 4x4A | MCB | 53.83 | 3 | https://www.eaton.com/tr/tr-tr/skuPage.166501.html
| PL6-B6/4 | Y7-166505 | 166505 | Minyatür Devre Kesici - 6kA - B eğrisi - 4x6A | MCB | 49.89 | 3 | https://www.eaton.com/tr/tr-tr/skuPage.166505.html
| PL6-B10/4 | Y7-166490 | 166490 | Minyatür Devre Kesici - 6kA - B eğrisi - 4x10A | MCB | 47.26 | 3 | https://www.eaton.com/tr/tr-tr/skuPage.166490.html
| PL6-B16/4 | Y7-166494 | 166494 | Minyatür Devre Kesici - 6kA - B eğrisi - 4x16A | MCB | 46.63 | 3 | https://www.eaton.com/tr/tr-tr/skuPage.166494.html
| PL6-B20/4 | Y7-166497 | 166497 | Minyatür Devre Kesici - 6kA - B eğrisi - 4x20A | MCB | 46.63 | 3 | https://www.eaton.com/tr/tr-tr/skuPage.166497.html
| PL6-B25/4 | Y7-166498 | 166498 | Minyatür Devre Kesici - 6kA - B eğrisi - 4x25A | MCB | 61.74 | 3 | https://www.eaton.com/tr/tr-tr/skuPage.166498.html
| PL6-B32/4 | Y7-166500 | 166500 | Minyatür Devre Kesici - 6kA - B eğrisi - 4x32A | MCB | 61.74 | 3 | https://www.eaton.com/tr/tr-tr/skuPage.166500.html
| PL6-B40/4 | Y7-166502 | 166502 | Minyatür Devre Kesici - 6kA - B eğrisi - 4x40A | MCB | 66.17 | 3 | https://www.eaton.com/tr/tr-tr/skuPage.166502.html
| PL6-B50/4 | Y7-166504 | 166504 | Minyatür Devre Kesici - 6kA - B eğrisi - 4x50A | MCB | 85.85 | 3 | https://www.eaton.com/tr/tr-tr/skuPage.166504.html
| PL6-B63/4 | Y7-166506 | 166506 | Minyatür Devre Kesici - 6kA - B eğrisi - 4x63A | MCB | 87.36 | 3 | https://www.eaton.com/tr/tr-tr/skuPage.166506.html
| PL6-B13/4 | Y7-166492 | 166492 | Minyatür Devre Kesici - 6kA - B eğrisi - 4x13A | MCB | 57.74 | 3 | https://www.eaton.com/tr/tr-tr/skuPage.166492.html
| PL6-C2/1 | Y7-286528 | 286528 | Minyatür Devre Kesici - 6kA - C eğrisi - 1x2A | MCB | 10.11 | 12 | https://www.eaton.com/tr/tr-tr/skuPage.286528.html
| PL6-C4/1 | Y7-286529 | 286529 | Minyatür Devre Kesici - 6kA - C eğrisi - 1x4A | MCB | 9.48 | 12 | https://www.eaton.com/tr/tr-tr/skuPage.286529.html
| PL6-C6/1 | Y7-286530 | 286530 | Minyatür Devre Kesici - 6kA - C eğrisi - 1x6A | MCB | 8.16 | 12 | https://www.eaton.com/tr/tr-tr/skuPage.286530.html
| PL6-C10/1 | Y7-286531 | 286531 | Minyatür Devre Kesici - 6kA - C eğrisi - 1x10A | MCB | 7.23 | 12 | https://www.eaton.com/tr/tr-tr/skuPage.286531.html
| PL6-C16/1 | Y7-286533 | 286533 | Minyatür Devre Kesici - 6kA - C eğrisi - 1x16A | MCB | 7.23 | 12 | https://www.eaton.com/tr/tr-tr/skuPage.286533.html
| PL6-C20/1 | Y7-286534 | 286534 | Minyatür Devre Kesici - 6kA - C eğrisi - 1x20A | MCB | 7.23 | 12 | https://www.eaton.com/tr/tr-tr/skuPage.286534.html
| PL6-C25/1 | Y7-286535 | 286535 | Minyatür Devre Kesici - 6kA - C eğrisi - 1x25A | MCB | 7.76 | 12 | https://www.eaton.com/tr/tr-tr/skuPage.286535.html
| PL6-C32/1 | Y7-286536 | 286536 | Minyatür Devre Kesici - 6kA - C eğrisi - 1x32A | MCB | 8.11 | 12 | https://www.eaton.com/tr/tr-tr/skuPage.286536.html
| PL6-C40/1 | Y7-286537 | 286537 | Minyatür Devre Kesici - 6kA - C eğrisi - 1x40A | MCB | 10.59 | 12 | https://www.eaton.com/tr/tr-tr/skuPage.286537.html
| PL6-C50/1 | Y7-286538 | 286538 | Minyatür Devre Kesici - 6kA - C eğrisi - 1x50A | MCB | 14.24 | 12 | https://www.eaton.com/tr/tr-tr/skuPage.286538.html
| PL6-C63/1 | Y7-286539 | 286539 | Minyatür Devre Kesici - 6kA - C eğrisi - 1x63A | MCB | 15.67 | 12 | https://www.eaton.com/tr/tr-tr/skuPage.286539.html
| PL6-C13/1 | Y7-286532 | 286532 | Minyatür Devre Kesici - 6kA - C eğrisi - 1x13A | MCB | 8.1 | 12 | https://www.eaton.com/tr/tr-tr/skuPage.286532.html
| PL6-C2/1N | Y7-106029 | 106029 | Minyatür Devre Kesici - 6kA - C eğrisi - 1x2A+N | MCB | 24.86 | 6 | https://www.eaton.com/tr/tr-tr/skuPage.106029.html
| PL6-C4/1N | Y7-106030 | 106030 | Minyatür Devre Kesici - 6kA - C eğrisi - 1x4A+N | MCB | 24.86 | 6 | https://www.eaton.com/tr/tr-tr/skuPage.106030.html
| PL6-C6/1N | Y7-106031 | 106031 | Minyatür Devre Kesici - 6kA - C eğrisi - 1x6A+N | MCB | 21.16 | 6 | https://www.eaton.com/tr/tr-tr/skuPage.106031.html
| PL6-C10/1N | Y7-106032 | 106032 | Minyatür Devre Kesici - 6kA - C eğrisi - 1x10A+N | MCB | 21.16 | 6 | https://www.eaton.com/tr/tr-tr/skuPage.106032.html
| PL6-C16/1N | Y7-106034 | 106034 | Minyatür Devre Kesici - 6kA - C eğrisi - 1x16A+N | MCB | 21.16 | 6 | https://www.eaton.com/tr/tr-tr/skuPage.106034.html
| PL6-C20/1N | Y7-164926 | 164926 | Minyatür Devre Kesici - 6kA - C eğrisi - 1x20A+N | MCB | 21.16 | 6 | https://www.eaton.com/tr/tr-tr/skuPage.164926.html
| PL6-C25/1N | Y7-164927 | 164927 | Minyatür Devre Kesici - 6kA - C eğrisi - 1x25A+N | MCB | 21.35 | 6 | https://www.eaton.com/tr/tr-tr/skuPage.164927.html
| PL6-C32/1N | Y7-164930 | 164930 | Minyatür Devre Kesici - 6kA - C eğrisi - 1x32A+N | MCB | 22.6 | 6 | https://www.eaton.com/tr/tr-tr/skuPage.164930.html
| PL6-C13/1N | Y7-106033 | 106033 | Minyatür Devre Kesici - 6kA - C eğrisi - 1x13A+N | MCB | 21.35 | 6 | https://www.eaton.com/tr/tr-tr/skuPage.106033.html
| PL6-C2/2 | Y7-286562 | 286562 | Minyatür Devre Kesici - 6kA - C eğrisi - 2x2A | MCB | 25.49 | 6 | https://www.eaton.com/tr/tr-tr/skuPage.286562.html
| PL6-C4/2 | Y7-286563 | 286563 | Minyatür Devre Kesici - 6kA - C eğrisi - 2x4A | MCB | 25.49 | 6 | https://www.eaton.com/tr/tr-tr/skuPage.286563.html
| PL6-C6/2 | Y7-286564 | 286564 | Minyatür Devre Kesici - 6kA - C eğrisi - 2x6A | MCB | 22.38 | 6 | https://www.eaton.com/tr/tr-tr/skuPage.286564.html
| PL6-C10/2 | Y7-286565 | 286565 | Minyatür Devre Kesici - 6kA - C eğrisi - 2x10A | MCB | 22.38 | 6 | https://www.eaton.com/tr/tr-tr/skuPage.286565.html
| PL6-C16/2 | Y7-286567 | 286567 | Minyatür Devre Kesici - 6kA - C eğrisi - 2x16A | MCB | 22.38 | 6 | https://www.eaton.com/tr/tr-tr/skuPage.286567.html
| PL6-C20/2 | Y7-286568 | 286568 | Minyatür Devre Kesici - 6kA - C eğrisi - 2x20A | MCB | 22.38 | 6 | https://www.eaton.com/tr/tr-tr/skuPage.286568.html
| PL6-C25/2 | Y7-286569 | 286569 | Minyatür Devre Kesici - 6kA - C eğrisi - 2x25A | MCB | 22.6 | 6 | https://www.eaton.com/tr/tr-tr/skuPage.286569.html
| PL6-C32/2 | Y7-286570 | 286570 | Minyatür Devre Kesici - 6kA - C eğrisi - 2x32A | MCB | 23.51 | 6 | https://www.eaton.com/tr/tr-tr/skuPage.286570.html
| PL6-C40/2 | Y7-286571 | 286571 | Minyatür Devre Kesici - 6kA - C eğrisi - 2x40A | MCB | 26.63 | 6 | https://www.eaton.com/tr/tr-tr/skuPage.286571.html
| PL6-C50/2 | Y7-286572 | 286572 | Minyatür Devre Kesici - 6kA - C eğrisi - 2x50A | MCB | 36.07 | 6 | https://www.eaton.com/tr/tr-tr/skuPage.286572.html
| PL6-C63/2 | Y7-286573 | 286573 | Minyatür Devre Kesici - 6kA - C eğrisi - 2x63A | MCB | 40.99 | 6 | https://www.eaton.com/tr/tr-tr/skuPage.286573.html
| PL6-C13/2 | Y7-286566 | 286566 | Minyatür Devre Kesici - 6kA - C eğrisi - 2x13A | MCB | 22.6 | 6 | https://www.eaton.com/tr/tr-tr/skuPage.286566.html
| PL6-C2/3 | Y7-286596 | 286596 | Minyatür Devre Kesici - 6kA - C eğrisi - 3x2A | MCB | 38.3 | 4 | https://www.eaton.com/tr/tr-tr/skuPage.286596.html
| PL6-C4/3 | Y7-286597 | 286597 | Minyatür Devre Kesici - 6kA - C eğrisi - 3x4A | MCB | 38.3 | 4 | https://www.eaton.com/tr/tr-tr/skuPage.286597.html
| PL6-C6/3 | Y7-286598 | 286598 | Minyatür Devre Kesici - 6kA - C eğrisi - 3x6A | MCB | 32.53 | 4 | https://www.eaton.com/tr/tr-tr/skuPage.286598.html
| PL6-C10/3 | Y7-286599 | 286599 | Minyatür Devre Kesici - 6kA - C eğrisi - 3x10A | MCB | 31.13 | 4 | https://www.eaton.com/tr/tr-tr/skuPage.286599.html
| PL6-C16/3 | Y7-286601 | 286601 | Minyatür Devre Kesici - 6kA - C eğrisi - 3x16A | MCB | 31.13 | 4 | https://www.eaton.com/tr/tr-tr/skuPage.286601.html
| PL6-C20/3 | Y7-286602 | 286602 | Minyatür Devre Kesici - 6kA - C eğrisi - 3x20A | MCB | 31.13 | 4 | https://www.eaton.com/tr/tr-tr/skuPage.286602.html
| PL6-C25/3 | Y7-286603 | 286603 | Minyatür Devre Kesici - 6kA - C eğrisi - 3x25A | MCB | 31.13 | 4 | https://www.eaton.com/tr/tr-tr/skuPage.286603.html
| PL6-C32/3 | Y7-286604 | 286604 | Minyatür Devre Kesici - 6kA - C eğrisi - 3x32A | MCB | 31.64 | 4 | https://www.eaton.com/tr/tr-tr/skuPage.286604.html
| PL6-C40/3 | Y7-286605 | 286605 | Minyatür Devre Kesici - 6kA - C eğrisi - 3x40A | MCB | 36.04 | 4 | https://www.eaton.com/tr/tr-tr/skuPage.286605.html
| PL6-C50/3 | Y7-286606 | 286606 | Minyatür Devre Kesici - 6kA - C eğrisi - 3x50A | MCB | 49.82 | 4 | https://www.eaton.com/tr/tr-tr/skuPage.286606.html
| PL6-C63/3 | Y7-286607 | 286607 | Minyatür Devre Kesici - 6kA - C eğrisi - 3x63A | MCB | 56.11 | 4 | https://www.eaton.com/tr/tr-tr/skuPage.286607.html
| PL6-C13/3 | Y7-286600 | 286600 | Minyatür Devre Kesici - 6kA - C eğrisi - 3x13A | MCB | 31.13 | 4 | https://www.eaton.com/tr/tr-tr/skuPage.286600.html
| PL6-C2/3N | Y7-106905 | 106905 | Minyatür Devre Kesici - 6kA - C eğrisi - 3x2A+N | MCB | 48.47 | 3 | https://www.eaton.com/tr/tr-tr/skuPage.106905.html
| PL6-C4/3N | Y7-106906 | 106906 | Minyatür Devre Kesici - 6kA - C eğrisi - 3x4A+N | MCB | 48.47 | 3 | https://www.eaton.com/tr/tr-tr/skuPage.106906.html
| PL6-C6/3N | Y7-106907 | 106907 | Minyatür Devre Kesici - 6kA - C eğrisi - 3x6A+N | MCB | 43.53 | 3 | https://www.eaton.com/tr/tr-tr/skuPage.106907.html
| PL6-C10/3N | Y7-106908 | 106908 | Minyatür Devre Kesici - 6kA - C eğrisi - 3x10A+N | MCB | 43.53 | 3 | https://www.eaton.com/tr/tr-tr/skuPage.106908.html
| PL6-C16/3N | Y7-106910 | 106910 | Minyatür Devre Kesici - 6kA - C eğrisi - 3x16A+N | MCB | 43.53 | 3 | https://www.eaton.com/tr/tr-tr/skuPage.106910.html
| PL6-C20/3N | Y7-106911 | 106911 | Minyatür Devre Kesici - 6kA - C eğrisi - 3x20A+N | MCB | 43.53 | 3 | https://www.eaton.com/tr/tr-tr/skuPage.106911.html
| PL6-C25/3N | Y7-106912 | 106912 | Minyatür Devre Kesici - 6kA - C eğrisi - 3x25A+N | MCB | 43.53 | 3 | https://www.eaton.com/tr/tr-tr/skuPage.106912.html
| PL6-C32/3N | Y7-106913 | 106913 | Minyatür Devre Kesici - 6kA - C eğrisi - 3x32A+N | MCB | 44.16 | 3 | https://www.eaton.com/tr/tr-tr/skuPage.106913.html
| PL6-C40/3N | Y7-106914 | 106914 | Minyatür Devre Kesici - 6kA - C eğrisi - 3x40A+N | MCB | 48.77 | 3 | https://www.eaton.com/tr/tr-tr/skuPage.106914.html
| PL6-C50/3N | Y7-106915 | 106915 | Minyatür Devre Kesici - 6kA - C eğrisi - 3x50A+N | MCB | 68.98 | 3 | https://www.eaton.com/tr/tr-tr/skuPage.106915.html
| PL6-C63/3N | Y7-106916 | 106916 | Minyatür Devre Kesici - 6kA - C eğrisi - 3x63A+N | MCB | 72.55 | 3 | https://www.eaton.com/tr/tr-tr/skuPage.106916.html
| PL6-C13/3N | Y7-106909 | 106909 | Minyatür Devre Kesici - 6kA - C eğrisi - 3x13A+N | MCB | 43.53 | 3 | https://www.eaton.com/tr/tr-tr/skuPage.106909.html
| PL6-C2/4 | Y7-166521 | 166521 | Minyatür Devre Kesici - 6kA - C eğrisi - 4x2A | MCB | 60.55 | 3 | https://www.eaton.com/tr/tr-tr/skuPage.166521.html
| PL6-C4/4 | Y7-166527 | 166527 | Minyatür Devre Kesici - 6kA - C eğrisi - 4x4A | MCB | 60.55 | 3 | https://www.eaton.com/tr/tr-tr/skuPage.166527.html
| PL6-C6/4 | Y7-166531 | 166531 | Minyatür Devre Kesici - 6kA - C eğrisi - 4x6A | MCB | 59.47 | 3 | https://www.eaton.com/tr/tr-tr/skuPage.166531.html
| PL6-C10/4 | Y7-166515 | 166515 | Minyatür Devre Kesici - 6kA - C eğrisi - 4x10A | MCB | 47.08 | 3 | https://www.eaton.com/tr/tr-tr/skuPage.166515.html
| PL6-C16/4 | Y7-166519 | 166519 | Minyatür Devre Kesici - 6kA - C eğrisi - 4x16A | MCB | 47.08 | 3 | https://www.eaton.com/tr/tr-tr/skuPage.166519.html
| PL6-C20/4 | Y7-166522 | 166522 | Minyatür Devre Kesici - 6kA - C eğrisi - 4x20A | MCB | 47.08 | 3 | https://www.eaton.com/tr/tr-tr/skuPage.166522.html
| PL6-C25/4 | Y7-166523 | 166523 | Minyatür Devre Kesici - 6kA - C eğrisi - 4x25A | MCB | 47.08 | 3 | https://www.eaton.com/tr/tr-tr/skuPage.166523.html
| PL6-C32/4 | Y7-166526 | 166526 | Minyatür Devre Kesici - 6kA - C eğrisi - 4x32A | MCB | 47.08 | 3 | https://www.eaton.com/tr/tr-tr/skuPage.166526.html
| PL6-C40/4 | Y7-166528 | 166528 | Minyatür Devre Kesici - 6kA - C eğrisi - 4x40A | MCB | 61.74 | 3 | https://www.eaton.com/tr/tr-tr/skuPage.166528.html
| PL6-C50/4 | Y7-166530 | 166530 | Minyatür Devre Kesici - 6kA - C eğrisi - 4x50A | MCB | 82.39 | 3 | https://www.eaton.com/tr/tr-tr/skuPage.166530.html
| PL6-C63/4 | Y7-166532 | 166532 | Minyatür Devre Kesici - 6kA - C eğrisi - 4x63A | MCB | 90.61 | 3 | https://www.eaton.com/tr/tr-tr/skuPage.166532.html
| PL6-C13/4 | Y7-166517 | 166517 | Minyatür Devre Kesici - 6kA - C eğrisi - 4x13A | MCB | 47.08 | 3 | https://www.eaton.com/tr/tr-tr/skuPage.166517.html
| PL6-D2/1 | Y7-286540 | 286540 | Minyatür Devre Kesici - 6kA - D eğrisi - 1x2A | MCB | 14.38 | 12 | https://www.eaton.com/tr/tr-tr/skuPage.286540.html
| PL6-D4/1 | Y7-286541 | 286541 | Minyatür Devre Kesici - 6kA - D eğrisi - 1x4A | MCB | 14.38 | 12 | https://www.eaton.com/tr/tr-tr/skuPage.286541.html
| PL6-D6/1 | Y7-286542 | 286542 | Minyatür Devre Kesici - 6kA - D eğrisi - 1x6A | MCB | 12.49 | 12 | https://www.eaton.com/tr/tr-tr/skuPage.286542.html
| PL6-D10/1 | Y7-286543 | 286543 | Minyatür Devre Kesici - 6kA - D eğrisi - 1x10A | MCB | 11.77 | 12 | https://www.eaton.com/tr/tr-tr/skuPage.286543.html
| PL6-D13/1 | Y7-286544 | 286544 | Minyatür Devre Kesici - 6kA - D eğrisi - 1x13A | MCB | 11.77 | 12 | https://www.eaton.com/tr/tr-tr/skuPage.286544.html
| PL6-D16/1 | Y7-286545 | 286545 | Minyatür Devre Kesici - 6kA - D eğrisi - 1x16A | MCB | 11.77 | 12 | https://www.eaton.com/tr/tr-tr/skuPage.286545.html
| PL6-D20/1 | Y7-286546 | 286546 | Minyatür Devre Kesici - 6kA - D eğrisi - 1x20A | MCB | 11.77 | 12 | https://www.eaton.com/tr/tr-tr/skuPage.286546.html
| PL6-D25/1 | Y7-286547 | 286547 | Minyatür Devre Kesici - 6kA - D eğrisi - 1x25A | MCB | 11.77 | 12 | https://www.eaton.com/tr/tr-tr/skuPage.286547.html
| PL6-D32/1 | Y7-286548 | 286548 | Minyatür Devre Kesici - 6kA - D eğrisi - 1x32A | MCB | 12.84 | 12 | https://www.eaton.com/tr/tr-tr/skuPage.286548.html
| PL6-D40/1 | Y7-286549 | 286549 | Minyatür Devre Kesici - 6kA - D eğrisi - 1x40A | MCB | 15.97 | 12 | https://www.eaton.com/tr/tr-tr/skuPage.286549.html
| PL6-D2/1N | Y7-164943 | 164943 | Minyatür Devre Kesici - 6kA - D eğrisi - 1x2A+N | MCB | 34.26 | 6 | https://www.eaton.com/tr/tr-tr/skuPage.164943.html
| PL6-D4/1N | Y7-164948 | 164948 | Minyatür Devre Kesici - 6kA - D eğrisi - 1x4A+N | MCB | 34.26 | 6 | https://www.eaton.com/tr/tr-tr/skuPage.164948.html
| PL6-D6/1N | Y7-164950 | 164950 | Minyatür Devre Kesici - 6kA - D eğrisi - 1x6A+N | MCB | 29.57 | 6 | https://www.eaton.com/tr/tr-tr/skuPage.164950.html
| PL6-D10/1N | Y7-164937 | 164937 | Minyatür Devre Kesici - 6kA - D eğrisi - 1x10A+N | MCB | 29.57 | 6 | https://www.eaton.com/tr/tr-tr/skuPage.164937.html
| PL6-D13/1N | Y7-164939 | 164939 | Minyatür Devre Kesici - 6kA - D eğrisi - 1x13A+N | MCB | 29.57 | 6 | https://www.eaton.com/tr/tr-tr/skuPage.164939.html
| PL6-D16/1N | Y7-164941 | 164941 | Minyatür Devre Kesici - 6kA - D eğrisi - 1x16A+N | MCB | 29.57 | 6 | https://www.eaton.com/tr/tr-tr/skuPage.164941.html
| PL6-D20/1N | Y7-164944 | 164944 | Minyatür Devre Kesici - 6kA - D eğrisi - 1x20A+N | MCB | 31.64 | 6 | https://www.eaton.com/tr/tr-tr/skuPage.164944.html
| PL6-D25/1N | Y7-164945 | 164945 | Minyatür Devre Kesici - 6kA - D eğrisi - 1x25A+N | MCB | 31.64 | 6 | https://www.eaton.com/tr/tr-tr/skuPage.164945.html
| PL6-D2/2 | Y7-286574 | 286574 | Minyatür Devre Kesici - 6kA - D eğrisi - 2x2A | MCB | 35.56 | 6 | https://www.eaton.com/tr/tr-tr/skuPage.286574.html
| PL6-D4/2 | Y7-286575 | 286575 | Minyatür Devre Kesici - 6kA - D eğrisi - 2x4A | MCB | 35.56 | 6 | https://www.eaton.com/tr/tr-tr/skuPage.286575.html
| PL6-D6/2 | Y7-286576 | 286576 | Minyatür Devre Kesici - 6kA - D eğrisi - 2x6A | MCB | 31.1 | 6 | https://www.eaton.com/tr/tr-tr/skuPage.286576.html
| PL6-D10/2 | Y7-286577 | 286577 | Minyatür Devre Kesici - 6kA - D eğrisi - 2x10A | MCB | 31.1 | 6 | https://www.eaton.com/tr/tr-tr/skuPage.286577.html
| PL6-D13/2 | Y7-286578 | 286578 | Minyatür Devre Kesici - 6kA - D eğrisi - 2x13A | MCB | 31.1 | 6 | https://www.eaton.com/tr/tr-tr/skuPage.286578.html
| PL6-D16/2 | Y7-286579 | 286579 | Minyatür Devre Kesici - 6kA - D eğrisi - 2x16A | MCB | 31.1 | 6 | https://www.eaton.com/tr/tr-tr/skuPage.286579.html
| PL6-D20/2 | Y7-286580 | 286580 | Minyatür Devre Kesici - 6kA - D eğrisi - 2x20A | MCB | 33.27 | 6 | https://www.eaton.com/tr/tr-tr/skuPage.286580.html
| PL6-D25/2 | Y7-286581 | 286581 | Minyatür Devre Kesici - 6kA - D eğrisi - 2x25A | MCB | 33.27 | 6 | https://www.eaton.com/tr/tr-tr/skuPage.286581.html
| PL6-D32/2 | Y7-286582 | 286582 | Minyatür Devre Kesici - 6kA - D eğrisi - 2x32A | MCB | 35.17 | 6 | https://www.eaton.com/tr/tr-tr/skuPage.286582.html
| PL6-D40/2 | Y7-286583 | 286583 | Minyatür Devre Kesici - 6kA - D eğrisi - 2x40A | MCB | 36.91 | 6 | https://www.eaton.com/tr/tr-tr/skuPage.286583.html
| PL6-D2/3 | Y7-286608 | 286608 | Minyatür Devre Kesici - 6kA - D eğrisi - 3x2A | MCB | 58.17 | 4 | https://www.eaton.com/tr/tr-tr/skuPage.286608.html
| PL6-D4/3 | Y7-286609 | 286609 | Minyatür Devre Kesici - 6kA - D eğrisi - 3x4A | MCB | 58.17 | 4 | https://www.eaton.com/tr/tr-tr/skuPage.286609.html
| PL6-D6/3 | Y7-286610 | 286610 | Minyatür Devre Kesici - 6kA - D eğrisi - 3x6A | MCB | 48.69 | 4 | https://www.eaton.com/tr/tr-tr/skuPage.286610.html
| PL6-D10/3 | Y7-286611 | 286611 | Minyatür Devre Kesici - 6kA - D eğrisi - 3x10A | MCB | 48.46 | 4 | https://www.eaton.com/tr/tr-tr/skuPage.286611.html
| PL6-D13/3 | Y7-286612 | 286612 | Minyatür Devre Kesici - 6kA - D eğrisi - 3x13A | MCB | 48.46 | 4 | https://www.eaton.com/tr/tr-tr/skuPage.286612.html
| PL6-D16/3 | Y7-286613 | 286613 | Minyatür Devre Kesici - 6kA - D eğrisi - 3x16A | MCB | 48.46 | 4 | https://www.eaton.com/tr/tr-tr/skuPage.286613.html
| PL6-D20/3 | Y7-286614 | 286614 | Minyatür Devre Kesici - 6kA - D eğrisi - 3x20A | MCB | 48.46 | 4 | https://www.eaton.com/tr/tr-tr/skuPage.286614.html
| PL6-D25/3 | Y7-286615 | 286615 | Minyatür Devre Kesici - 6kA - D eğrisi - 3x25A | MCB | 48.46 | 4 | https://www.eaton.com/tr/tr-tr/skuPage.286615.html
| PL6-D32/3 | Y7-286616 | 286616 | Minyatür Devre Kesici - 6kA - D eğrisi - 3x32A | MCB | 52.09 | 4 | https://www.eaton.com/tr/tr-tr/skuPage.286616.html
| PL6-D40/3 | Y7-286617 | 286617 | Minyatür Devre Kesici - 6kA - D eğrisi - 3x40A | MCB | 52.99 | 4 | https://www.eaton.com/tr/tr-tr/skuPage.286617.html
| PL6-D2/3N | Y7-165037 | 165037 | Minyatür Devre Kesici - 6kA - D eğrisi - 3x2A+N | MCB | 67.58 | 3 | https://www.eaton.com/tr/tr-tr/skuPage.165037.html
| PL6-D4/3N | Y7-165043 | 165043 | Minyatür Devre Kesici - 6kA - D eğrisi - 3x4A+N | MCB | 67.58 | 3 | https://www.eaton.com/tr/tr-tr/skuPage.165043.html
| PL6-D6/3N | Y7-165046 | 165046 | Minyatür Devre Kesici - 6kA - D eğrisi - 3x6A+N | MCB | 59.57 | 3 | https://www.eaton.com/tr/tr-tr/skuPage.165046.html
| PL6-D10/3N | Y7-165031 | 165031 | Minyatür Devre Kesici - 6kA - D eğrisi - 3x10A+N | MCB | 59.57 | 3 | https://www.eaton.com/tr/tr-tr/skuPage.165031.html
| PL6-D13/3N | Y7-165033 | 165033 | Minyatür Devre Kesici - 6kA - D eğrisi - 3x13A+N | MCB | 59.57 | 3 | https://www.eaton.com/tr/tr-tr/skuPage.165033.html
| PL6-D16/3N | Y7-165035 | 165035 | Minyatür Devre Kesici - 6kA - D eğrisi - 3x16A+N | MCB | 59.57 | 3 | https://www.eaton.com/tr/tr-tr/skuPage.165035.html
| PL6-D20/3N | Y7-165038 | 165038 | Minyatür Devre Kesici - 6kA - D eğrisi - 3x20A+N | MCB | 63.79 | 3 | https://www.eaton.com/tr/tr-tr/skuPage.165038.html
| PL6-D25/3N | Y7-165039 | 165039 | Minyatür Devre Kesici - 6kA - D eğrisi - 3x25A+N | MCB | 63.79 | 3 | https://www.eaton.com/tr/tr-tr/skuPage.165039.html
| PL6-D32/3N | Y7-165042 | 165042 | Minyatür Devre Kesici - 6kA - D eğrisi - 3x32A+N | MCB | 66.71 | 3 | https://www.eaton.com/tr/tr-tr/skuPage.165042.html
| PL6-D40/3N | Y7-165044 | 165044 | Minyatür Devre Kesici - 6kA - D eğrisi - 3x40A+N | MCB | 68.22 | 3 | https://www.eaton.com/tr/tr-tr/skuPage.165044.html
| PL6-D2/4 | Y7-166544 | 166544 | Minyatür Devre Kesici - 6kA - D eğrisi - 4x2A | MCB | 105.09 | 3 | https://www.eaton.com/tr/tr-tr/skuPage.166544.html
| PL6-D4/4 | Y7-166550 | 166550 | Minyatür Devre Kesici - 6kA - D eğrisi - 4x4A | MCB | 99.69 | 3 | https://www.eaton.com/tr/tr-tr/skuPage.166550.html
| PL6-D6/4 | Y7-166553 | 166553 | Minyatür Devre Kesici - 6kA - D eğrisi - 4x6A | MCB | 81.74 | 3 | https://www.eaton.com/tr/tr-tr/skuPage.166553.html
| PL6-D10/4 | Y7-166538 | 166538 | Minyatür Devre Kesici - 6kA - D eğrisi - 4x10A | MCB | 60.55 | 3 | https://www.eaton.com/tr/tr-tr/skuPage.166538.html
| PL6-D13/4 | Y7-166540 | 166540 | Minyatür Devre Kesici - 6kA - D eğrisi - 4x13A | MCB | 60.55 | 3 | https://www.eaton.com/tr/tr-tr/skuPage.166540.html
| PL6-D16/4 | Y7-166542 | 166542 | Minyatür Devre Kesici - 6kA - D eğrisi - 4x16A | MCB | 60.55 | 3 | https://www.eaton.com/tr/tr-tr/skuPage.166542.html
| PL6-D20/4 | Y7-166545 | 166545 | Minyatür Devre Kesici - 6kA - D eğrisi - 4x20A | MCB | 64.76 | 3 | https://www.eaton.com/tr/tr-tr/skuPage.166545.html
| PL6-D25/4 | Y7-166546 | 166546 | Minyatür Devre Kesici - 6kA - D eğrisi - 4x25A | MCB | 64.76 | 3 | https://www.eaton.com/tr/tr-tr/skuPage.166546.html
| PL6-D32/4 | Y7-166549 | 166549 | Minyatür Devre Kesici - 6kA - D eğrisi - 4x32A | MCB | 66.71 | 3 | https://www.eaton.com/tr/tr-tr/skuPage.166549.html
| PL6-D40/4 | Y7-166551 | 166551 | Minyatür Devre Kesici - 6kA - D eğrisi - 4x40A | MCB | 107.58 | 3 | https://www.eaton.com/tr/tr-tr/skuPage.166551.html
| PLN6-B6/1N-DE | Y7-263269 | 263269 | Minyatür Devre Kesici - 6kA - B eğrisi - 1x6A+N (1 mod) | MCB | 30.88 | 12 | https://www.eaton.com/tr/tr-tr/skuPage.263269.html
| PLN6-B10/1N-DE | Y7-263270 | 263270 | Minyatür Devre Kesici - 6kA - B eğrisi - 1x10A+N (1 mod) | MCB | 23.47 | 12 | https://www.eaton.com/tr/tr-tr/skuPage.263270.html
| PLN6-B13/1N-DE | Y7-263271 | 263271 | Minyatür Devre Kesici - 6kA - B eğrisi - 1x13A+N (1 mod) | MCB | 23.47 | 12 | https://www.eaton.com/tr/tr-tr/skuPage.263271.html
| PLN6-B16/1N-DE | Y7-263272 | 263272 | Minyatür Devre Kesici - 6kA - B eğrisi - 1x16A+N (1 mod) | MCB | 23.47 | 12 | https://www.eaton.com/tr/tr-tr/skuPage.263272.html
| PLN6-B20/1N-DE | Y7-263273 | 263273 | Minyatür Devre Kesici - 6kA - B eğrisi - 1x20A+N (1 mod) | MCB | 23.47 | 12 | https://www.eaton.com/tr/tr-tr/skuPage.263273.html
| PLN6-B25/1N-DE | Y7-263274 | 263274 | Minyatür Devre Kesici - 6kA - B eğrisi - 1x25A+N (1 mod) | MCB | 30.88 | 12 | https://www.eaton.com/tr/tr-tr/skuPage.263274.html
| PLN6-B32/1N-DE | Y7-263275 | 263275 | Minyatür Devre Kesici - 6kA - B eğrisi - 1x32A+N (1 mod) | MCB | 33.56 | 12 | https://www.eaton.com/tr/tr-tr/skuPage.263275.html
| PLN6-B40/1N-DE | Y7-263276 | 263276 | Minyatür Devre Kesici - 6kA - B eğrisi - 1x40A+N (1 mod) | MCB | 41.18 | 12 | https://www.eaton.com/tr/tr-tr/skuPage.263276.html
| PLN6-C6/1N-DE | Y7-263279 | 263279 | Minyatür Devre Kesici - 6kA - C eğrisi - 1x6A+N (1 mod) | MCB | 30.88 | 12 | https://www.eaton.com/tr/tr-tr/skuPage.263279.html
| PLN6-C10/1N-DE | Y7-263280 | 263280 | Minyatür Devre Kesici - 6kA - C eğrisi - 1x10A+N (1 mod) | MCB | 23.47 | 12 | https://www.eaton.com/tr/tr-tr/skuPage.263280.html
| PLN6-C13/1N-DE | Y7-263281 | 263281 | Minyatür Devre Kesici - 6kA - C eğrisi - 1x13A+N (1 mod) | MCB | 23.47 | 12 | https://www.eaton.com/tr/tr-tr/skuPage.263281.html
| PLN6-C16/1N-DE | Y7-263282 | 263282 | Minyatür Devre Kesici - 6kA - C eğrisi - 1x16A+N (1 mod) | MCB | 23.47 | 12 | https://www.eaton.com/tr/tr-tr/skuPage.263282.html
| PLN6-C20/1N-DE | Y7-263283 | 263283 | Minyatür Devre Kesici - 6kA - C eğrisi - 1x20A+N (1 mod) | MCB | 23.47 | 12 | https://www.eaton.com/tr/tr-tr/skuPage.263283.html
| PLN6-C25/1N-DE | Y7-263284 | 263284 | Minyatür Devre Kesici - 6kA - C eğrisi - 1x25A+N (1 mod) | MCB | 25.82 | 12 | https://www.eaton.com/tr/tr-tr/skuPage.263284.html
| PLN6-C32/1N-DE | Y7-263285 | 263285 | Minyatür Devre Kesici - 6kA - C eğrisi - 1x32A+N (1 mod) | MCB | 25.82 | 12 | https://www.eaton.com/tr/tr-tr/skuPage.263285.html
| PLN6-C40/1N-DE | Y7-263286 | 263286 | Minyatür Devre Kesici - 6kA - C eğrisi - 1x40A+N (1 mod) | MCB | 40.48 | 12 | https://www.eaton.com/tr/tr-tr/skuPage.263286.html
| PF6-25/2/003 | Y7-286492 | 286492 | Artık Akım Devre Kesiciler (AC tipi) 2x25A, 6kA, 30mA | MCB | 51.49 | 1 | https://www.eaton.com/tr/tr-tr/skuPage.286492.html
| PF6-40/2/003 | Y7-286496 | 286496 | Artık Akım Devre Kesiciler (AC tipi) 2x40A, 6kA, 30mA | MCB | 51.81 | 1 | https://www.eaton.com/tr/tr-tr/skuPage.286496.html
| PF6-63/2/003 | Y7-286500 | 286500 | Artık Akım Devre Kesiciler (AC tipi) 2x63A, 6kA, 30mA | MCB | 70.61 | 1 | https://www.eaton.com/tr/tr-tr/skuPage.286500.html
| PF6-25/2/03 | Y7-286494 | 286494 | Artık Akım Devre Kesiciler (AC tipi) 2x25A, 6kA, 300mA | MCB | 47.62 | 1 | https://www.eaton.com/tr/tr-tr/skuPage.286494.html
| PF6-40/2/03 | Y7-286498 | 286498 | Artık Akım Devre Kesiciler (AC tipi) 2x40A, 6kA, 300mA | MCB | 49.5 | 1 | https://www.eaton.com/tr/tr-tr/skuPage.286498.html
| PF6-63/2/03 | Y7-286502 | 286502 | Artık Akım Devre Kesiciler (AC tipi) 2x63A, 6kA, 300mA | MCB | 61.41 | 1 | https://www.eaton.com/tr/tr-tr/skuPage.286502.html
| PF6-25/4/003 | Y7-286504 | 286504 | Artık Akım Devre Kesiciler (AC tipi) 4x25A, 6kA, 30mA | MCB | 71.99 | 1 | https://www.eaton.com/tr/tr-tr/skuPage.286504.html
| PF6-40/4/003 | Y7-286508 | 286508 | Artık Akım Devre Kesiciler (AC tipi) 4x40A, 6kA, 30mA | MCB | 75.79 | 1 | https://www.eaton.com/tr/tr-tr/skuPage.286508.html
| PF6-63/4/003 | Y7-286512 | 286512 | Artık Akım Devre Kesiciler (AC tipi) 4x63A, 6kA, 30mA | MCB | 89.82 | 1 | https://www.eaton.com/tr/tr-tr/skuPage.286512.html
| PF6-25/4/03 | Y7-286506 | 286506 | Artık Akım Devre Kesiciler (AC tipi) 4x25A, 6kA, 300mA | MCB | 63.71 | 1 | https://www.eaton.com/tr/tr-tr/skuPage.286506.html
| PF6-40/4/03 | Y7-286510 | 286510 | Artık Akım Devre Kesiciler (AC tipi) 4x40A, 6kA, 300mA | MCB | 68.77 | 1 | https://www.eaton.com/tr/tr-tr/skuPage.286510.html
| PF6-63/4/03 | Y7-286514 | 286514 | Artık Akım Devre Kesiciler (AC tipi) 4x63A, 6kA, 300mA | MCB | 79.12 | 1 | https://www.eaton.com/tr/tr-tr/skuPage.286514.html
| PF6-25/2/003-A | Y7-112921 | 112921 | Artık Akım Devre Kesiciler (A tipi) 2x25A, 6kA, 30mA | MCB | 64.29 | 1 | https://www.eaton.com/tr/tr-tr/skuPage.112921.html
| PF6-40/2/003-A | Y7-112924 | 112924 | Artık Akım Devre Kesiciler (A tipi) 2x40A, 6kA, 30mA | MCB | 67.74 | 1 | https://www.eaton.com/tr/tr-tr/skuPage.112924.html
| PF6-63/2/003-A | Y7-112927 | 112927 | Artık Akım Devre Kesiciler (A tipi) 2x63A, 6kA, 30mA | MCB | 91.43 | 1 | https://www.eaton.com/tr/tr-tr/skuPage.112927.html
| PF6-25/2/03-A | Y7-112923 | 112923 | Artık Akım Devre Kesiciler (A tipi) 2x25A, 6kA, 300mA | MCB | 60.84 | 1 | https://www.eaton.com/tr/tr-tr/skuPage.112923.html
| PF6-40/2/03-A | Y7-112926 | 112926 | Artık Akım Devre Kesiciler (A tipi) 2x40A, 6kA, 300mA | MCB | 64.4 | 1 | https://www.eaton.com/tr/tr-tr/skuPage.112926.html
| PF6-63/2/03-A | Y7-112929 | 112929 | Artık Akım Devre Kesiciler (A tipi) 2x63A, 6kA, 300mA | MCB | 79.12 | 1 | https://www.eaton.com/tr/tr-tr/skuPage.112929.html
| PF6-25/4/003-A | Y7-112930 | 112930 | Artık Akım Devre Kesiciler (A tipi) 4x25A, 6kA, 30mA | MCB | 93.5 | 1 | https://www.eaton.com/tr/tr-tr/skuPage.112930.html
| PF6-40/4/003-A | Y7-112933 | 112933 | Artık Akım Devre Kesiciler (A tipi) 4x40A, 6kA, 30mA | MCB | 97.29 | 1 | https://www.eaton.com/tr/tr-tr/skuPage.112933.html
| PF6-63/4/003-A | Y7-112936 | 112936 | Artık Akım Devre Kesiciler (A tipi) 4x63A, 6kA, 30mA | MCB | 113.74 | 1 | https://www.eaton.com/tr/tr-tr/skuPage.112936.html
| PF6-25/4/03-A | Y7-112932 | 112932 | Artık Akım Devre Kesiciler (A tipi) 4x25A, 6kA, 300mA | MCB | 85.91 | 1 | https://www.eaton.com/tr/tr-tr/skuPage.112932.html
| PF6-40/4/03-A | Y7-112935 | 112935 | Artık Akım Devre Kesiciler (A tipi) 4x40A, 6kA, 300mA | MCB | 88.55 | 1 | https://www.eaton.com/tr/tr-tr/skuPage.112935.html
| PF6-63/4/03-A | Y7-112938 | 112938 | Artık Akım Devre Kesiciler (A tipi) 4x63A, 6kA, 300mA | MCB | 102.24 | 1 | https://www.eaton.com/tr/tr-tr/skuPage.112938.html
| PF6-25/2/01 | Y7-286493 | 286493 | Artık Akım Devre Kesiciler (AC tipi) 2x25A, 6kA, 100mA | MCB | 69.92 | 1 | https://www.eaton.com/tr/tr-tr/skuPage.286493.html
| PF6-40/2/01 | Y7-286497 | 286497 | Artık Akım Devre Kesiciler (AC tipi) 2x40A, 6kA, 100mA | MCB | 72.68 | 1 | https://www.eaton.com/tr/tr-tr/skuPage.286497.html
| PF6-63/2/01 | Y7-286501 | 286501 | Artık Akım Devre Kesiciler (AC tipi) 2x63A, 6kA, 100mA | MCB | 84.76 | 1 | https://www.eaton.com/tr/tr-tr/skuPage.286501.html
| PF6-25/2/05 | Y7-286495 | 286495 | Artık Akım Devre Kesiciler (AC tipi) 2x25A, 6kA, 500mA | MCB | 73.49 | 1 | https://www.eaton.com/tr/tr-tr/skuPage.286495.html
| PF6-40/2/05 | Y7-286499 | 286499 | Artık Akım Devre Kesiciler (AC tipi) 2x40A, 6kA, 500mA | MCB | 80.85 | 1 | https://www.eaton.com/tr/tr-tr/skuPage.286499.html
| PF6-63/2/05 | Y7-286503 | 286503 | Artık Akım Devre Kesiciler (AC tipi) 2x63A, 6kA, 500mA | MCB | 130.64 | 1 | https://www.eaton.com/tr/tr-tr/skuPage.286503.html
| PF6-25/4/01 | Y7-286505 | 286505 | Artık Akım Devre Kesiciler (AC tipi) 4x25A, 6kA, 100mA | MCB | 84.76 | 1 | https://www.eaton.com/tr/tr-tr/skuPage.286505.html
| PF6-40/4/01 | Y7-286509 | 286509 | Artık Akım Devre Kesiciler (AC tipi) 4x40A, 6kA, 100mA | MCB | 88.32 | 1 | https://www.eaton.com/tr/tr-tr/skuPage.286509.html
| PF6-63/4/01 | Y7-286513 | 286513 | Artık Akım Devre Kesiciler (AC tipi) 4x63A, 6kA, 100mA | MCB | 100.05 | 1 | https://www.eaton.com/tr/tr-tr/skuPage.286513.html
| PF6-25/4/05 | Y7-286507 | 286507 | Artık Akım Devre Kesiciler (AC tipi) 4x25A, 6kA, 500mA | MCB | 84.99 | 1 | https://www.eaton.com/tr/tr-tr/skuPage.286507.html
| PF6-40/4/05 | Y7-286511 | 286511 | Artık Akım Devre Kesiciler (AC tipi) 4x40A, 6kA, 500mA | MCB | 92.35 | 1 | https://www.eaton.com/tr/tr-tr/skuPage.286511.html
| PF6-63/4/05 | Y7-286515 | 286515 | Artık Akım Devre Kesiciler (AC tipi) 4x63A, 6kA, 500mA | MCB | 144.56 | 1 | https://www.eaton.com/tr/tr-tr/skuPage.286515.html
| PF6-25/2/01-A | Y7-112922 | 112922 | Artık Akım Devre Kesiciler (A tipi) 2x25A, 6kA, 100mA | MCB | 73.14 | 1 | https://www.eaton.com/tr/tr-tr/skuPage.112922.html
| PF6-40/2/01-A | Y7-112925 | 112925 | Artık Akım Devre Kesiciler (A tipi) 2x40A, 6kA, 100mA | MCB | 77.28 | 1 | https://www.eaton.com/tr/tr-tr/skuPage.112925.html
| PF6-63/2/01-A | Y7-112928 | 112928 | Artık Akım Devre Kesiciler (A tipi) 2x63A, 6kA, 100mA | MCB | 126.73 | 1 | https://www.eaton.com/tr/tr-tr/skuPage.112928.html
| PF6-40/2/05-A | Y7-165770 | 165770 | Artık Akım Devre Kesiciler (A tipi) 2x40A, 6kA, 500mA | MCB | 88.44 | 1 | https://www.eaton.com/tr/tr-tr/skuPage.165770.html
| PF6-63/2/05-A | Y7-165779 | 165779 | Artık Akım Devre Kesiciler (A tipi) 2x63A, 6kA, 500mA | MCB | 137.66 | 1 | https://www.eaton.com/tr/tr-tr/skuPage.165779.html
| PF6-25/4/01-A | Y7-112931 | 112931 | Artık Akım Devre Kesiciler (A tipi) 4x25A, 6kA, 100mA | MCB | 88.55 | 1 | https://www.eaton.com/tr/tr-tr/skuPage.112931.html
| PF6-40/4/01-A | Y7-112934 | 112934 | Artık Akım Devre Kesiciler (A tipi) 4x40A, 6kA, 100mA | MCB | 92.58 | 1 | https://www.eaton.com/tr/tr-tr/skuPage.112934.html
| PF6-63/4/01-A | Y7-112937 | 112937 | Artık Akım Devre Kesiciler (A tipi) 4x63A, 6kA, 100mA | MCB | 141.34 | 1 | https://www.eaton.com/tr/tr-tr/skuPage.112937.html
| PF6-25/4/05-A | Y7-165763 | 165763 | Artık Akım Devre Kesiciler (A tipi) 4x25A, 6kA, 500mA | MCB | 92.35 | 1 | https://www.eaton.com/tr/tr-tr/skuPage.165763.html
| PF6-40/4/05-A | Y7-165778 | 165778 | Artık Akım Devre Kesiciler (A tipi) 4x40A, 6kA, 500mA | MCB | 100.05 | 1 | https://www.eaton.com/tr/tr-tr/skuPage.165778.html
| PF6-63/4/05-A | Y7-165789 | 165789 | Artık Akım Devre Kesiciler (A tipi) 4x63A, 6kA, 500mA | MCB | 151.69 | 1 | https://www.eaton.com/tr/tr-tr/skuPage.165789.html
| PFL6-6/1N/B/003 | Y7-286428 | 286428 | Aşırı Akım Korumalı Artık Akım Devre Kesiciler - 6kA, B, 30mA, 1x6A+N | MCB | 65.4 | 1 | https://www.eaton.com/tr/tr-tr/skuPage.286428.html
| PFL6-10/1N/B/003 | Y7-286429 | 286429 | Aşırı Akım Korumalı Artık Akım Devre Kesiciler - 6kA, B, 30mA, 1x10A+N | MCB | 61.04 | 1 | https://www.eaton.com/tr/tr-tr/skuPage.286429.html
| PFL6-16/1N/B/003 | Y7-286431 | 286431 | Aşırı Akım Korumalı Artık Akım Devre Kesiciler - 6kA, B, 30mA, 1x16A+N | MCB | 61.04 | 1 | https://www.eaton.com/tr/tr-tr/skuPage.286431.html
| PFL6-20/1N/B/003 | Y7-286432 | 286432 | Aşırı Akım Korumalı Artık Akım Devre Kesiciler - 6kA, B, 30mA, 1x20A+N | MCB | 61.04 | 1 | https://www.eaton.com/tr/tr-tr/skuPage.286432.html
| PFL6-25/1N/B/003 | Y7-286433 | 286433 | Aşırı Akım Korumalı Artık Akım Devre Kesiciler - 6kA, B, 30mA, 1x25A+N | MCB | 62.78 | 1 | https://www.eaton.com/tr/tr-tr/skuPage.286433.html
| PFL6-32/1N/B/003 | Y7-286434 | 286434 | Aşırı Akım Korumalı Artık Akım Devre Kesiciler - 6kA, B, 30mA, 1x32A+N | MCB | 62.78 | 1 | https://www.eaton.com/tr/tr-tr/skuPage.286434.html
| PFL6-40/1N/B/003 | Y7-286435 | 286435 | Aşırı Akım Korumalı Artık Akım Devre Kesiciler - 6kA, B, 30mA, 1x40A+N | MCB | 63.11 | 1 | https://www.eaton.com/tr/tr-tr/skuPage.286435.html
| PFL6-13/1N/B/003 | Y7-286430 | 286430 | Aşırı Akım Korumalı Artık Akım Devre Kesiciler - 6kA, B, 30mA, 1x13A+N | MCB | 61.04 | 1 | https://www.eaton.com/tr/tr-tr/skuPage.286430.html
| PFL6-6/1N/C/003 | Y7-286464 | 286464 | Aşırı Akım Korumalı Artık Akım Devre Kesiciler - 6kA, C, 30mA, 1x6A+N | MCB | 65.4 | 1 | https://www.eaton.com/tr/tr-tr/skuPage.286464.html
| PFL6-10/1N/C/003 | Y7-286465 | 286465 | Aşırı Akım Korumalı Artık Akım Devre Kesiciler - 6kA, C, 30mA, 1x10A+N | MCB | 61.04 | 1 | https://www.eaton.com/tr/tr-tr/skuPage.286465.html
| PFL6-16/1N/C/003 | Y7-286467 | 286467 | Aşırı Akım Korumalı Artık Akım Devre Kesiciler - 6kA, C, 30mA, 1x16A+N | MCB | 61.04 | 1 | https://www.eaton.com/tr/tr-tr/skuPage.286467.html
| PFL6-20/1N/C/003 | Y7-286468 | 286468 | Aşırı Akım Korumalı Artık Akım Devre Kesiciler - 6kA, C, 30mA, 1x20A+N | MCB | 61.04 | 1 | https://www.eaton.com/tr/tr-tr/skuPage.286468.html
| PFL6-25/1N/C/003 | Y7-286469 | 286469 | Aşırı Akım Korumalı Artık Akım Devre Kesiciler - 6kA, C, 30mA, 1x25A+N | MCB | 62.78 | 1 | https://www.eaton.com/tr/tr-tr/skuPage.286469.html
| PFL6-32/1N/C/003 | Y7-286470 | 286470 | Aşırı Akım Korumalı Artık Akım Devre Kesiciler - 6kA, C, 30mA, 1x32A+N | MCB | 62.78 | 1 | https://www.eaton.com/tr/tr-tr/skuPage.286470.html
| PFL6-40/1N/C/003 | Y7-286471 | 286471 | Aşırı Akım Korumalı Artık Akım Devre Kesiciler - 6kA, C, 30mA, 1x40A+N | MCB | 63.11 | 1 | https://www.eaton.com/tr/tr-tr/skuPage.286471.html
| PFL6-13/1N/C/003 | Y7-286466 | 286466 | Aşırı Akım Korumalı Artık Akım Devre Kesiciler - 6kA, C, 30mA, 1x13A+N | MCB | 61.04 | 1 | https://www.eaton.com/tr/tr-tr/skuPage.286466.html
| PFL6-6/1N/B/03 | Y7-286448 | 286448 | Aşırı Akım Korumalı Artık Akım Devre Kesiciler - 6kA, B, 300mA, 1x6A+N | MCB | 63.43 | 1 | https://www.eaton.com/tr/tr-tr/skuPage.286448.html
| PFL6-10/1N/B/03 | Y7-286449 | 286449 | Aşırı Akım Korumalı Artık Akım Devre Kesiciler - 6kA, B, 300mA, 1x10A+N | MCB | 59.18 | 1 | https://www.eaton.com/tr/tr-tr/skuPage.286449.html
| PFL6-16/1N/B/03 | Y7-286451 | 286451 | Aşırı Akım Korumalı Artık Akım Devre Kesiciler - 6kA, B, 300mA, 1x16A+N | MCB | 59.18 | 1 | https://www.eaton.com/tr/tr-tr/skuPage.286451.html
| PFL6-20/1N/B/03 | Y7-286452 | 286452 | Aşırı Akım Korumalı Artık Akım Devre Kesiciler - 6kA, B, 300mA, 1x20A+N | MCB | 59.18 | 1 | https://www.eaton.com/tr/tr-tr/skuPage.286452.html
| PFL6-25/1N/B/03 | Y7-286453 | 286453 | Aşırı Akım Korumalı Artık Akım Devre Kesiciler - 6kA, B, 300mA, 1x25A+N | MCB | 60.93 | 1 | https://www.eaton.com/tr/tr-tr/skuPage.286453.html
| PFL6-32/1N/B/03 | Y7-286454 | 286454 | Aşırı Akım Korumalı Artık Akım Devre Kesiciler - 6kA, B, 300mA, 1x32A+N | MCB | 60.93 | 1 | https://www.eaton.com/tr/tr-tr/skuPage.286454.html
| PFL6-40/1N/B/03 | Y7-286455 | 286455 | Aşırı Akım Korumalı Artık Akım Devre Kesiciler - 6kA, B, 300mA, 1x40A+N | MCB | 61.25 | 1 | https://www.eaton.com/tr/tr-tr/skuPage.286455.html
| PFL6-13/1N/B/03 | Y7-286450 | 286450 | Aşırı Akım Korumalı Artık Akım Devre Kesiciler - 6kA, B, 300mA, 1x13A+N | MCB | 59.18 | 1 | https://www.eaton.com/tr/tr-tr/skuPage.286450.html
| PFL6-6/1N/C/03 | Y7-286484 | 286484 | Aşırı Akım Korumalı Artık Akım Devre Kesiciler - 6kA, C, 300mA, 1x6A+N | MCB | 63.43 | 1 | https://www.eaton.com/tr/tr-tr/skuPage.286484.html
| PFL6-10/1N/C/03 | Y7-286485 | 286485 | Aşırı Akım Korumalı Artık Akım Devre Kesiciler - 6kA, C, 300mA, 1x10A+N | MCB | 59.18 | 1 | https://www.eaton.com/tr/tr-tr/skuPage.286485.html
| PFL6-16/1N/C/03 | Y7-286487 | 286487 | Aşırı Akım Korumalı Artık Akım Devre Kesiciler - 6kA, C, 300mA, 1x16A+N | MCB | 59.18 | 1 | https://www.eaton.com/tr/tr-tr/skuPage.286487.html
| PFL6-20/1N/C/03 | Y7-286488 | 286488 | Aşırı Akım Korumalı Artık Akım Devre Kesiciler - 6kA, C, 300mA, 1x20A+N | MCB | 59.18 | 1 | https://www.eaton.com/tr/tr-tr/skuPage.286488.html
| PFL6-25/1N/C/03 | Y7-286489 | 286489 | Aşırı Akım Korumalı Artık Akım Devre Kesiciler - 6kA, C, 300mA, 1x25A+N | MCB | 60.93 | 1 | https://www.eaton.com/tr/tr-tr/skuPage.286489.html
| PFL6-32/1N/C/03 | Y7-286490 | 286490 | Aşırı Akım Korumalı Artık Akım Devre Kesiciler - 6kA, C, 300mA, 1x32A+N | MCB | 60.93 | 1 | https://www.eaton.com/tr/tr-tr/skuPage.286490.html
| PFL6-40/1N/C/03 | Y7-286491 | 286491 | Aşırı Akım Korumalı Artık Akım Devre Kesiciler - 6kA, C, 300mA, 1x40A+N | MCB | 61.25 | 1 | https://www.eaton.com/tr/tr-tr/skuPage.286491.html
| PFL6-13/1N/C/03 | Y7-286486 | 286486 | Aşırı Akım Korumalı Artık Akım Devre Kesiciler - 6kA, C, 300mA, 1x13A+N | MCB | 59.18 | 1 | https://www.eaton.com/tr/tr-tr/skuPage.286486.html
| PFL6-6/1N/B/003-A | Y7-112872 | 112872 | Aşırı Akım Korumalı Artık Akım Devre Kesiciler (A tipi) - 6kA, B, 30mA, 1x6A+N | MCB | 75.2 | 1 | https://www.eaton.com/tr/tr-tr/skuPage.112872.html
| PFL6-10/1N/B/003-A | Y7-112873 | 112873 | Aşırı Akım Korumalı Artık Akım Devre Kesiciler (A tipi) - 6kA, B, 30mA, 1x10A+N | MCB | 70.19 | 1 | https://www.eaton.com/tr/tr-tr/skuPage.112873.html
| PFL6-16/1N/B/003-A | Y7-112875 | 112875 | Aşırı Akım Korumalı Artık Akım Devre Kesiciler (A tipi) - 6kA, B, 30mA, 1x16A+N | MCB | 70.19 | 1 | https://www.eaton.com/tr/tr-tr/skuPage.112875.html
| PFL6-20/1N/B/003-A | Y7-113101 | 113101 | Aşırı Akım Korumalı Artık Akım Devre Kesiciler (A tipi) - 6kA, B, 30mA, 1x20A+N | MCB | 70.19 | 1 | https://www.eaton.com/tr/tr-tr/skuPage.113101.html
| PFL6-25/1N/B/003-A | Y7-113103 | 113103 | Aşırı Akım Korumalı Artık Akım Devre Kesiciler (A tipi) - 6kA, B, 30mA, 1x25A+N | MCB | 72.15 | 1 | https://www.eaton.com/tr/tr-tr/skuPage.113103.html
| PFL6-32/1N/B/003-A | Y7-113105 | 113105 | Aşırı Akım Korumalı Artık Akım Devre Kesiciler (A tipi) - 6kA, B, 30mA, 1x32A+N | MCB | 72.15 | 1 | https://www.eaton.com/tr/tr-tr/skuPage.113105.html
| PFL6-40/1N/B/003-A | Y7-113107 | 113107 | Aşırı Akım Korumalı Artık Akım Devre Kesiciler (A tipi) - 6kA, B, 30mA, 1x40A+N | MCB | 72.59 | 1 | https://www.eaton.com/tr/tr-tr/skuPage.113107.html
| PFL6-13/1N/B/003-A | Y7-112874 | 112874 | Aşırı Akım Korumalı Artık Akım Devre Kesiciler (A tipi) - 6kA, B, 30mA, 1x13A+N | MCB | 70.19 | 1 | https://www.eaton.com/tr/tr-tr/skuPage.112874.html
| PFL6-6/1N/C/003-A | Y7-112876 | 112876 | Aşırı Akım Korumalı Artık Akım Devre Kesiciler (A tipi) - 6kA, C, 30mA, 1x6A+N | MCB | 75.2 | 1 | https://www.eaton.com/tr/tr-tr/skuPage.112876.html
| PFL6-10/1N/C/003-A | Y7-112877 | 112877 | Aşırı Akım Korumalı Artık Akım Devre Kesiciler (A tipi) - 6kA, C, 30mA, 1x10A+N | MCB | 70.19 | 1 | https://www.eaton.com/tr/tr-tr/skuPage.112877.html
| PFL6-16/1N/C/003-A | Y7-112879 | 112879 | Aşırı Akım Korumalı Artık Akım Devre Kesiciler (A tipi) - 6kA, C, 30mA, 1x16A+N | MCB | 70.19 | 1 | https://www.eaton.com/tr/tr-tr/skuPage.112879.html
| PFL6-20/1N/C/003-A | Y7-113100 | 113100 | Aşırı Akım Korumalı Artık Akım Devre Kesiciler (A tipi) - 6kA, C, 30mA, 1x20A+N | MCB | 70.19 | 1 | https://www.eaton.com/tr/tr-tr/skuPage.113100.html
| PFL6-25/1N/C/003-A | Y7-113102 | 113102 | Aşırı Akım Korumalı Artık Akım Devre Kesiciler (A tipi) - 6kA, C, 30mA, 1x25A+N | MCB | 72.15 | 1 | https://www.eaton.com/tr/tr-tr/skuPage.113102.html
| PFL6-32/1N/C/003-A | Y7-113104 | 113104 | Aşırı Akım Korumalı Artık Akım Devre Kesiciler (A tipi) - 6kA, C, 30mA, 1x32A+N | MCB | 72.15 | 1 | https://www.eaton.com/tr/tr-tr/skuPage.113104.html
| PFL6-40/1N/C/003-A | Y7-113106 | 113106 | Aşırı Akım Korumalı Artık Akım Devre Kesiciler (A tipi) - 6kA, C, 30mA, 1x40A+N | MCB | 72.59 | 1 | https://www.eaton.com/tr/tr-tr/skuPage.113106.html
| PFL6-13/1N/C/003-A | Y7-112878 | 112878 | Aşırı Akım Korumalı Artık Akım Devre Kesiciler (A tipi) - 6kA, C, 30mA, 1x13A+N | MCB | 70.19 | 1 | https://www.eaton.com/tr/tr-tr/skuPage.112878.html
| PFL6-6/1N/C/03-A | Y7-165585 | 165585 | Aşırı Akım Korumalı Artık Akım Devre Kesiciler (A tipi) - 6kA, C, 300mA, 1x6A+N | MCB | 70.19 | 1 | https://www.eaton.com/tr/tr-tr/skuPage.165585.html
| PFL6-10/1N/C/03-A | Y7-165510 | 165510 | Aşırı Akım Korumalı Artık Akım Devre Kesiciler (A tipi) - 6kA, C, 300mA, 1x10A+N | MCB | 66.27 | 1 | https://www.eaton.com/tr/tr-tr/skuPage.165510.html
| PFL6-16/1N/C/03-A | Y7-165529 | 165529 | Aşırı Akım Korumalı Artık Akım Devre Kesiciler (A tipi) - 6kA, C, 300mA, 1x16A+N | MCB | 66.27 | 1 | https://www.eaton.com/tr/tr-tr/skuPage.165529.html
| PFL6-20/1N/C/03-A | Y7-165546 | 165546 | Aşırı Akım Korumalı Artık Akım Devre Kesiciler (A tipi) - 6kA, C, 300mA, 1x20A+N | MCB | 66.27 | 1 | https://www.eaton.com/tr/tr-tr/skuPage.165546.html
| PFL6-25/1N/C/03-A | Y7-165554 | 165554 | Aşırı Akım Korumalı Artık Akım Devre Kesiciler (A tipi) - 6kA, C, 300mA, 1x25A+N | MCB | 67.14 | 1 | https://www.eaton.com/tr/tr-tr/skuPage.165554.html
| PFL6-32/1N/C/03-A | Y7-165562 | 165562 | Aşırı Akım Korumalı Artık Akım Devre Kesiciler (A tipi) - 6kA, C, 300mA, 1x32A+N | MCB | 67.14 | 1 | https://www.eaton.com/tr/tr-tr/skuPage.165562.html
| PFL6-40/1N/C/03-A | Y7-165578 | 165578 | Aşırı Akım Korumalı Artık Akım Devre Kesiciler (A tipi) - 6kA, C, 300mA, 1x40A+N | MCB | 68.12 | 1 | https://www.eaton.com/tr/tr-tr/skuPage.165578.html
| PFL6-13/1N/C/03-A | Y7-165519 | 165519 | Aşırı Akım Korumalı Artık Akım Devre Kesiciler (A tipi) - 6kA, C, 300mA, 1x13A+N | MCB | 65.94 | 1 | https://www.eaton.com/tr/tr-tr/skuPage.165519.html
| PL7-B1/1 | Y7-165052 | 165052 | Minyatür Devre Kesici - 10kA - B eğrisi - 1x1A | MCB | 14.67 | 12 | https://www.eaton.com/tr/tr-tr/skuPage.165052.html
| PL7-B2/1 | Y7-264839 | 264839 | Minyatür Devre Kesici - 10kA - B eğrisi - 1x2A | MCB | 12.93 | 12 | https://www.eaton.com/tr/tr-tr/skuPage.264839.html
| PL7-B3/1 | Y7-165055 | 165055 | Minyatür Devre Kesici - 10kA - B eğrisi - 1x3A | MCB | 12.93 | 12 | https://www.eaton.com/tr/tr-tr/skuPage.165055.html
| PL7-B4/1 | Y7-264850 | 264850 | Minyatür Devre Kesici - 10kA - B eğrisi - 1x4A | MCB | 12.93 | 12 | https://www.eaton.com/tr/tr-tr/skuPage.264850.html
| PL7-B6/1 | Y7-262673 | 262673 | Minyatür Devre Kesici - 10kA - B eğrisi - 1x6A | MCB | 11.67 | 12 | https://www.eaton.com/tr/tr-tr/skuPage.262673.html
| PL7-B10/1 | Y7-262674 | 262674 | Minyatür Devre Kesici - 10kA - B eğrisi - 1x10A | MCB | 11.67 | 12 | https://www.eaton.com/tr/tr-tr/skuPage.262674.html
| PL7-B16/1 | Y7-262676 | 262676 | Minyatür Devre Kesici - 10kA - B eğrisi - 1x16A | MCB | 11.67 | 12 | https://www.eaton.com/tr/tr-tr/skuPage.262676.html
| PL7-B20/1 | Y7-262677 | 262677 | Minyatür Devre Kesici - 10kA - B eğrisi - 1x20A | MCB | 11.67 | 12 | https://www.eaton.com/tr/tr-tr/skuPage.262677.html
| PL7-B25/1 | Y7-262678 | 262678 | Minyatür Devre Kesici - 10kA - B eğrisi - 1x25A | MCB | 11.67 | 12 | https://www.eaton.com/tr/tr-tr/skuPage.262678.html
| PL7-B32/1 | Y7-262679 | 262679 | Minyatür Devre Kesici - 10kA - B eğrisi - 1x32A | MCB | 12.28 | 12 | https://www.eaton.com/tr/tr-tr/skuPage.262679.html
| PL7-B40/1 | Y7-262690 | 262690 | Minyatür Devre Kesici - 10kA - B eğrisi - 1x40A | MCB | 14.06 | 12 | https://www.eaton.com/tr/tr-tr/skuPage.262690.html
| PL7-B50/1 | Y7-262691 | 262691 | Minyatür Devre Kesici - 10kA - B eğrisi - 1x50A | MCB | 18.66 | 12 | https://www.eaton.com/tr/tr-tr/skuPage.262691.html
| PL7-B63/1 | Y7-262692 | 262692 | Minyatür Devre Kesici - 10kA - B eğrisi - 1x63A | MCB | 24.89 | 12 | https://www.eaton.com/tr/tr-tr/skuPage.262692.html
| PL7-B13/1 | Y7-262675 | 262675 | Minyatür Devre Kesici - 10kA - B eğrisi - 1x13A | MCB | 11.67 | 12 | https://www.eaton.com/tr/tr-tr/skuPage.262675.html
| PL7-B1/1N | Y7-165214 | 165214 | Minyatür Devre Kesici - 10kA - B eğrisi - 1x1A+N | MCB | 34.08 | 8 | https://www.eaton.com/tr/tr-tr/skuPage.165214.html
| PL7-B2/1N | Y7-165218 | 165218 | Minyatür Devre Kesici - 10kA - B eğrisi - 1x2A+N | MCB | 32.16 | 8 | https://www.eaton.com/tr/tr-tr/skuPage.165218.html
| PL7-B3/1N | Y7-165220 | 165220 | Minyatür Devre Kesici - 10kA - B eğrisi - 1x3A+N | MCB | 32.16 | 8 | https://www.eaton.com/tr/tr-tr/skuPage.165220.html
| PL7-B4/1N | Y7-165221 | 165221 | Minyatür Devre Kesici - 10kA - B eğrisi - 1x4A+N | MCB | 32.16 | 8 | https://www.eaton.com/tr/tr-tr/skuPage.165221.html
| PL7-B6/1N | Y7-262727 | 262727 | Minyatür Devre Kesici - 10kA - B eğrisi - 1x6A+N | MCB | 29.61 | 8 | https://www.eaton.com/tr/tr-tr/skuPage.262727.html
| PL7-B10/1N | Y7-262728 | 262728 | Minyatür Devre Kesici - 10kA - B eğrisi - 1x10A+N | MCB | 29.61 | 8 | https://www.eaton.com/tr/tr-tr/skuPage.262728.html
| PL7-B16/1N | Y7-262740 | 262740 | Minyatür Devre Kesici - 10kA - B eğrisi - 1x16A+N | MCB | 29.61 | 8 | https://www.eaton.com/tr/tr-tr/skuPage.262740.html
| PL7-B20/1N | Y7-262741 | 262741 | Minyatür Devre Kesici - 10kA - B eğrisi - 1x20A+N | MCB | 29.61 | 8 | https://www.eaton.com/tr/tr-tr/skuPage.262741.html
| PL7-B25/1N | Y7-262742 | 262742 | Minyatür Devre Kesici - 10kA - B eğrisi - 1x25A+N | MCB | 29.61 | 8 | https://www.eaton.com/tr/tr-tr/skuPage.262742.html
| PL7-B32/1N | Y7-262743 | 262743 | Minyatür Devre Kesici - 10kA - B eğrisi - 1x32A+N | MCB | 30.88 | 8 | https://www.eaton.com/tr/tr-tr/skuPage.262743.html
| PL7-B13/1N | Y7-262729 | 262729 | Minyatür Devre Kesici - 10kA - B eğrisi - 1x13A+N | MCB | 29.61 | 8 | https://www.eaton.com/tr/tr-tr/skuPage.262729.html
| PL7-B1/2 | Y7-165079 | 165079 | Minyatür Devre Kesici - 10kA - B eğrisi - 2x1A | MCB | 34.08 | 6 | https://www.eaton.com/tr/tr-tr/skuPage.165079.html
| PL7-B2/2 | Y7-165083 | 165083 | Minyatür Devre Kesici - 10kA - B eğrisi - 2x2A | MCB | 32.16 | 6 | https://www.eaton.com/tr/tr-tr/skuPage.165083.html
| PL7-B3/2 | Y7-165085 | 165085 | Minyatür Devre Kesici - 10kA - B eğrisi - 2x3A | MCB | 32.16 | 6 | https://www.eaton.com/tr/tr-tr/skuPage.165085.html
| PL7-B4/2 | Y7-165086 | 165086 | Minyatür Devre Kesici - 10kA - B eğrisi - 2x4A | MCB | 32.16 | 6 | https://www.eaton.com/tr/tr-tr/skuPage.165086.html
| PL7-B6/2 | Y7-262761 | 262761 | Minyatür Devre Kesici - 10kA - B eğrisi - 2x6A | MCB | 29.61 | 6 | https://www.eaton.com/tr/tr-tr/skuPage.262761.html
| PL7-B10/2 | Y7-262762 | 262762 | Minyatür Devre Kesici - 10kA - B eğrisi - 2x10A | MCB | 29.61 | 6 | https://www.eaton.com/tr/tr-tr/skuPage.262762.html
| PL7-B16/2 | Y7-262765 | 262765 | Minyatür Devre Kesici - 10kA - B eğrisi - 2x16A | MCB | 29.61 | 6 | https://www.eaton.com/tr/tr-tr/skuPage.262765.html
| PL7-B20/2 | Y7-262766 | 262766 | Minyatür Devre Kesici - 10kA - B eğrisi - 2x20A | MCB | 29.61 | 6 | https://www.eaton.com/tr/tr-tr/skuPage.262766.html
| PL7-B25/2 | Y7-262767 | 262767 | Minyatür Devre Kesici - 10kA - B eğrisi - 2x25A | MCB | 29.61 | 6 | https://www.eaton.com/tr/tr-tr/skuPage.262767.html
| PL7-B32/2 | Y7-262768 | 262768 | Minyatür Devre Kesici - 10kA - B eğrisi - 2x32A | MCB | 30.88 | 6 | https://www.eaton.com/tr/tr-tr/skuPage.262768.html
| PL7-B40/2 | Y7-262769 | 262769 | Minyatür Devre Kesici - 10kA - B eğrisi - 2x40A | MCB | 35.15 | 6 | https://www.eaton.com/tr/tr-tr/skuPage.262769.html
| PL7-B50/2 | Y7-263350 | 263350 | Minyatür Devre Kesici - 10kA - B eğrisi - 2x50A | MCB | 46.91 | 6 | https://www.eaton.com/tr/tr-tr/skuPage.263350.html
| PL7-B63/2 | Y7-263351 | 263351 | Minyatür Devre Kesici - 10kA - B eğrisi - 2x63A | MCB | 49.97 | 6 | https://www.eaton.com/tr/tr-tr/skuPage.263351.html
| PL7-B13/2 | Y7-262764 | 262764 | Minyatür Devre Kesici - 10kA - B eğrisi - 2x13A | MCB | 29.61 | 6 | https://www.eaton.com/tr/tr-tr/skuPage.262764.html
| PL7-B1/3 | Y7-165112 | 165112 | Minyatür Devre Kesici - 10kA - B eğrisi - 3x1A | MCB | 49.52 | 4 | https://www.eaton.com/tr/tr-tr/skuPage.165112.html
| PL7-B2/3 | Y7-165116 | 165116 | Minyatür Devre Kesici - 10kA - B eğrisi - 3x2A | MCB | 49.52 | 4 | https://www.eaton.com/tr/tr-tr/skuPage.165116.html
| PL7-B3/3 | Y7-165118 | 165118 | Minyatür Devre Kesici - 10kA - B eğrisi - 3x3A | MCB | 49.52 | 4 | https://www.eaton.com/tr/tr-tr/skuPage.165118.html
| PL7-B4/3 | Y7-116709 | 116709 | Minyatür Devre Kesici - 10kA - B eğrisi - 3x4A | MCB | 49.52 | 4 | https://www.eaton.com/tr/tr-tr/skuPage.116709.html
| PL7-B6/3 | Y7-263386 | 263386 | Minyatür Devre Kesici - 10kA - B eğrisi - 3x6A | MCB | 45.52 | 4 | https://www.eaton.com/tr/tr-tr/skuPage.263386.html
| PL7-B10/3 | Y7-263387 | 263387 | Minyatür Devre Kesici - 10kA - B eğrisi - 3x10A | MCB | 45.52 | 4 | https://www.eaton.com/tr/tr-tr/skuPage.263387.html
| PL7-B16/3 | Y7-263389 | 263389 | Minyatür Devre Kesici - 10kA - B eğrisi - 3x16A | MCB | 45.52 | 4 | https://www.eaton.com/tr/tr-tr/skuPage.263389.html
| PL7-B20/3 | Y7-263390 | 263390 | Minyatür Devre Kesici - 10kA - B eğrisi - 3x20A | MCB | 45.52 | 4 | https://www.eaton.com/tr/tr-tr/skuPage.263390.html
| PL7-B25/3 | Y7-263391 | 263391 | Minyatür Devre Kesici - 10kA - B eğrisi - 3x25A | MCB | 45.52 | 4 | https://www.eaton.com/tr/tr-tr/skuPage.263391.html
| PL7-B32/3 | Y7-263392 | 263392 | Minyatür Devre Kesici - 10kA - B eğrisi - 3x32A | MCB | 48.59 | 4 | https://www.eaton.com/tr/tr-tr/skuPage.263392.html
| PL7-B40/3 | Y7-263393 | 263393 | Minyatür Devre Kesici - 10kA - B eğrisi - 3x40A | MCB | 48.59 | 4 | https://www.eaton.com/tr/tr-tr/skuPage.263393.html
| PL7-B50/3 | Y7-263400 | 263400 | Minyatür Devre Kesici - 10kA - B eğrisi - 3x50A | MCB | 66.39 | 4 | https://www.eaton.com/tr/tr-tr/skuPage.263400.html
| PL7-B63/3 | Y7-263401 | 263401 | Minyatür Devre Kesici - 10kA - B eğrisi - 3x63A | MCB | 82.71 | 4 | https://www.eaton.com/tr/tr-tr/skuPage.263401.html
| PL7-B13/3 | Y7-263388 | 263388 | Minyatür Devre Kesici - 10kA - B eğrisi - 3x13A | MCB | 45.52 | 4 | https://www.eaton.com/tr/tr-tr/skuPage.263388.html
| PL7-B1/3N | Y7-165251 | 165251 | Minyatür Devre Kesici - 10kA - B eğrisi - 3x1A+N | MCB | 67.03 | 3 | https://www.eaton.com/tr/tr-tr/skuPage.165251.html
| PL7-B2/3N | Y7-165255 | 165255 | Minyatür Devre Kesici - 10kA - B eğrisi - 3x2A+N | MCB | 62.6 | 3 | https://www.eaton.com/tr/tr-tr/skuPage.165255.html
| PL7-B3/3N | Y7-165257 | 165257 | Minyatür Devre Kesici - 10kA - B eğrisi - 3x3A+N | MCB | 62.6 | 3 | https://www.eaton.com/tr/tr-tr/skuPage.165257.html
| PL7-B4/3N | Y7-165258 | 165258 | Minyatür Devre Kesici - 10kA - B eğrisi - 3x4A+N | MCB | 62.6 | 3 | https://www.eaton.com/tr/tr-tr/skuPage.165258.html
| PL7-B6/3N | Y7-263982 | 263982 | Minyatür Devre Kesici - 10kA - B eğrisi - 3x6A+N | MCB | 59.68 | 3 | https://www.eaton.com/tr/tr-tr/skuPage.263982.html
| PL7-B10/3N | Y7-263983 | 263983 | Minyatür Devre Kesici - 10kA - B eğrisi - 3x10A+N | MCB | 59.68 | 3 | https://www.eaton.com/tr/tr-tr/skuPage.263983.html
| PL7-B16/3N | Y7-263985 | 263985 | Minyatür Devre Kesici - 10kA - B eğrisi - 3x16A+N | MCB | 59.68 | 3 | https://www.eaton.com/tr/tr-tr/skuPage.263985.html
| PL7-B20/3N | Y7-263986 | 263986 | Minyatür Devre Kesici - 10kA - B eğrisi - 3x20A+N | MCB | 59.68 | 3 | https://www.eaton.com/tr/tr-tr/skuPage.263986.html
| PL7-B25/3N | Y7-263987 | 263987 | Minyatür Devre Kesici - 10kA - B eğrisi - 3x25A+N | MCB | 59.68 | 3 | https://www.eaton.com/tr/tr-tr/skuPage.263987.html
| PL7-B32/3N | Y7-263988 | 263988 | Minyatür Devre Kesici - 10kA - B eğrisi - 3x32A+N | MCB | 59.68 | 3 | https://www.eaton.com/tr/tr-tr/skuPage.263988.html
| PL7-B40/3N | Y7-263989 | 263989 | Minyatür Devre Kesici - 10kA - B eğrisi - 3x40A+N | MCB | 63.79 | 3 | https://www.eaton.com/tr/tr-tr/skuPage.263989.html
| PL7-B50/3N | Y7-263990 | 263990 | Minyatür Devre Kesici - 10kA - B eğrisi - 3x50A+N | MCB | 82.71 | 3 | https://www.eaton.com/tr/tr-tr/skuPage.263990.html
| PL7-B63/3N | Y7-263991 | 263991 | Minyatür Devre Kesici - 10kA - B eğrisi - 3x63A+N | MCB | 93.2 | 3 | https://www.eaton.com/tr/tr-tr/skuPage.263991.html
| PL7-B13/3N | Y7-263984 | 263984 | Minyatür Devre Kesici - 10kA - B eğrisi - 3x13A+N | MCB | 59.68 | 3 | https://www.eaton.com/tr/tr-tr/skuPage.263984.html
| PL7-B1/4 | Y7-165146 | 165146 | Minyatür Devre Kesici - 10kA - B eğrisi - 4x1A | MCB | 67.03 | 3 | https://www.eaton.com/tr/tr-tr/skuPage.165146.html
| PL7-B2/4 | Y7-165153 | 165153 | Minyatür Devre Kesici - 10kA - B eğrisi - 4x2A | MCB | 62.6 | 3 | https://www.eaton.com/tr/tr-tr/skuPage.165153.html
| PL7-B3/4 | Y7-165157 | 165157 | Minyatür Devre Kesici - 10kA - B eğrisi - 4x3A | MCB | 62.6 | 3 | https://www.eaton.com/tr/tr-tr/skuPage.165157.html
| PL7-B4/4 | Y7-165159 | 165159 | Minyatür Devre Kesici - 10kA - B eğrisi - 4x4A | MCB | 62.6 | 3 | https://www.eaton.com/tr/tr-tr/skuPage.165159.html
| PL7-B6/4 | Y7-165163 | 165163 | Minyatür Devre Kesici - 10kA - B eğrisi - 4x6A | MCB | 59.68 | 3 | https://www.eaton.com/tr/tr-tr/skuPage.165163.html
| PL7-B10/4 | Y7-165147 | 165147 | Minyatür Devre Kesici - 10kA - B eğrisi - 4x10A | MCB | 59.68 | 3 | https://www.eaton.com/tr/tr-tr/skuPage.165147.html
| PL7-B16/4 | Y7-165151 | 165151 | Minyatür Devre Kesici - 10kA - B eğrisi - 4x16A | MCB | 59.68 | 3 | https://www.eaton.com/tr/tr-tr/skuPage.165151.html
| PL7-B20/4 | Y7-165154 | 165154 | Minyatür Devre Kesici - 10kA - B eğrisi - 4x20A | MCB | 59.68 | 3 | https://www.eaton.com/tr/tr-tr/skuPage.165154.html
| PL7-B25/4 | Y7-165155 | 165155 | Minyatür Devre Kesici - 10kA - B eğrisi - 4x25A | MCB | 59.68 | 3 | https://www.eaton.com/tr/tr-tr/skuPage.165155.html
| PL7-B32/4 | Y7-165158 | 165158 | Minyatür Devre Kesici - 10kA - B eğrisi - 4x32A | MCB | 59.68 | 3 | https://www.eaton.com/tr/tr-tr/skuPage.165158.html
| PL7-B40/4 | Y7-165160 | 165160 | Minyatür Devre Kesici - 10kA - B eğrisi - 4x40A | MCB | 63.79 | 3 | https://www.eaton.com/tr/tr-tr/skuPage.165160.html
| PL7-B50/4 | Y7-165162 | 165162 | Minyatür Devre Kesici - 10kA - B eğrisi - 4x50A | MCB | 82.71 | 3 | https://www.eaton.com/tr/tr-tr/skuPage.165162.html
| PL7-B63/4 | Y7-165164 | 165164 | Minyatür Devre Kesici - 10kA - B eğrisi - 4x63A | MCB | 93.2 | 3 | https://www.eaton.com/tr/tr-tr/skuPage.165164.html
| PL7-C1/1 | Y7-262697 | 262697 | Minyatür Devre Kesici - 10kA - C eğrisi - 1x1A | MCB | 14.67 | 12 | https://www.eaton.com/tr/tr-tr/skuPage.262697.html
| PL7-C2/1 | Y7-262699 | 262699 | Minyatür Devre Kesici - 10kA - C eğrisi - 1x2A | MCB | 12.93 | 12 | https://www.eaton.com/tr/tr-tr/skuPage.262699.html
| PL7-C3/1 | Y7-165063 | 165063 | Minyatür Devre Kesici - 10kA - C eğrisi - 1x3A | MCB | 12.93 | 12 | https://www.eaton.com/tr/tr-tr/skuPage.165063.html
| PL7-C4/1 | Y7-262700 | 262700 | Minyatür Devre Kesici - 10kA - C eğrisi - 1x4A | MCB | 12.93 | 12 | https://www.eaton.com/tr/tr-tr/skuPage.262700.html
| PL7-C6/1 | Y7-262701 | 262701 | Minyatür Devre Kesici - 10kA - C eğrisi - 1x6A | MCB | 11.67 | 12 | https://www.eaton.com/tr/tr-tr/skuPage.262701.html
| PL7-C10/1 | Y7-262702 | 262702 | Minyatür Devre Kesici - 10kA - C eğrisi - 1x10A | MCB | 11.67 | 12 | https://www.eaton.com/tr/tr-tr/skuPage.262702.html
| PL7-C16/1 | Y7-262704 | 262704 | Minyatür Devre Kesici - 10kA - C eğrisi - 1x16A | MCB | 11.67 | 12 | https://www.eaton.com/tr/tr-tr/skuPage.262704.html
| PL7-C20/1 | Y7-262705 | 262705 | Minyatür Devre Kesici - 10kA - C eğrisi - 1x20A | MCB | 11.67 | 12 | https://www.eaton.com/tr/tr-tr/skuPage.262705.html
| PL7-C25/1 | Y7-262706 | 262706 | Minyatür Devre Kesici - 10kA - C eğrisi - 1x25A | MCB | 11.67 | 12 | https://www.eaton.com/tr/tr-tr/skuPage.262706.html
| PL7-C32/1 | Y7-262707 | 262707 | Minyatür Devre Kesici - 10kA - C eğrisi - 1x32A | MCB | 12.28 | 12 | https://www.eaton.com/tr/tr-tr/skuPage.262707.html
| PL7-C40/1 | Y7-262708 | 262708 | Minyatür Devre Kesici - 10kA - C eğrisi - 1x40A | MCB | 14.06 | 12 | https://www.eaton.com/tr/tr-tr/skuPage.262708.html
| PL7-C50/1 | Y7-262709 | 262709 | Minyatür Devre Kesici - 10kA - C eğrisi - 1x50A | MCB | 18.66 | 12 | https://www.eaton.com/tr/tr-tr/skuPage.262709.html
| PL7-C63/1 | Y7-262710 | 262710 | Minyatür Devre Kesici - 10kA - C eğrisi - 1x63A | MCB | 24.89 | 12 | https://www.eaton.com/tr/tr-tr/skuPage.262710.html
| PL7-C13/1 | Y7-262703 | 262703 | Minyatür Devre Kesici - 10kA - C eğrisi - 1x13A | MCB | 11.67 | 12 | https://www.eaton.com/tr/tr-tr/skuPage.262703.html
| PL7-C1/1N | Y7-165230 | 165230 | Minyatür Devre Kesici - 10kA - C eğrisi - 1x1A+N | MCB | 34.08 | 8 | https://www.eaton.com/tr/tr-tr/skuPage.165230.html
| PL7-C2/1N | Y7-262744 | 262744 | Minyatür Devre Kesici - 10kA - C eğrisi - 1x2A+N | MCB | 32.16 | 8 | https://www.eaton.com/tr/tr-tr/skuPage.262744.html
| PL7-C3/1N | Y7-165235 | 165235 | Minyatür Devre Kesici - 10kA - C eğrisi - 1x3A+N | MCB | 32.16 | 8 | https://www.eaton.com/tr/tr-tr/skuPage.165235.html
| PL7-C4/1N | Y7-262745 | 262745 | Minyatür Devre Kesici - 10kA - C eğrisi - 1x4A+N | MCB | 32.16 | 8 | https://www.eaton.com/tr/tr-tr/skuPage.262745.html
| PL7-C6/1N | Y7-262746 | 262746 | Minyatür Devre Kesici - 10kA - C eğrisi - 1x6A+N | MCB | 29.61 | 8 | https://www.eaton.com/tr/tr-tr/skuPage.262746.html
| PL7-C10/1N | Y7-262747 | 262747 | Minyatür Devre Kesici - 10kA - C eğrisi - 1x10A+N | MCB | 29.61 | 8 | https://www.eaton.com/tr/tr-tr/skuPage.262747.html
| PL7-C16/1N | Y7-262749 | 262749 | Minyatür Devre Kesici - 10kA - C eğrisi - 1x16A+N | MCB | 29.61 | 8 | https://www.eaton.com/tr/tr-tr/skuPage.262749.html
| PL7-C20/1N | Y7-262750 | 262750 | Minyatür Devre Kesici - 10kA - C eğrisi - 1x20A+N | MCB | 29.61 | 8 | https://www.eaton.com/tr/tr-tr/skuPage.262750.html
| PL7-C25/1N | Y7-262751 | 262751 | Minyatür Devre Kesici - 10kA - C eğrisi - 1x25A+N | MCB | 29.61 | 8 | https://www.eaton.com/tr/tr-tr/skuPage.262751.html
| PL7-C32/1N | Y7-262752 | 262752 | Minyatür Devre Kesici - 10kA - C eğrisi - 1x32A+N | MCB | 30.88 | 8 | https://www.eaton.com/tr/tr-tr/skuPage.262752.html
| PL7-C13/1N | Y7-262748 | 262748 | Minyatür Devre Kesici - 10kA - C eğrisi - 1x13A+N | MCB | 29.61 | 8 | https://www.eaton.com/tr/tr-tr/skuPage.262748.html
| PL7-C1/2 | Y7-263353 | 263353 | Minyatür Devre Kesici - 10kA - C eğrisi - 2x1A | MCB | 34.08 | 6 | https://www.eaton.com/tr/tr-tr/skuPage.263353.html
| PL7-C2/2 | Y7-263354 | 263354 | Minyatür Devre Kesici - 10kA - C eğrisi - 2x2A | MCB | 32.16 | 6 | https://www.eaton.com/tr/tr-tr/skuPage.263354.html
| PL7-C3/2 | Y7-165098 | 165098 | Minyatür Devre Kesici - 10kA - C eğrisi - 2x3A | MCB | 32.16 | 6 | https://www.eaton.com/tr/tr-tr/skuPage.165098.html
| PL7-C4/2 | Y7-263355 | 263355 | Minyatür Devre Kesici - 10kA - C eğrisi - 2x4A | MCB | 32.16 | 6 | https://www.eaton.com/tr/tr-tr/skuPage.263355.html
| PL7-C6/2 | Y7-263356 | 263356 | Minyatür Devre Kesici - 10kA - C eğrisi - 2x6A | MCB | 29.61 | 6 | https://www.eaton.com/tr/tr-tr/skuPage.263356.html
| PL7-C10/2 | Y7-263357 | 263357 | Minyatür Devre Kesici - 10kA - C eğrisi - 2x10A | MCB | 29.61 | 6 | https://www.eaton.com/tr/tr-tr/skuPage.263357.html
| PL7-C16/2 | Y7-263359 | 263359 | Minyatür Devre Kesici - 10kA - C eğrisi - 2x16A | MCB | 29.61 | 6 | https://www.eaton.com/tr/tr-tr/skuPage.263359.html
| PL7-C20/2 | Y7-263360 | 263360 | Minyatür Devre Kesici - 10kA - C eğrisi - 2x20A | MCB | 29.61 | 6 | https://www.eaton.com/tr/tr-tr/skuPage.263360.html
| PL7-C25/2 | Y7-263361 | 263361 | Minyatür Devre Kesici - 10kA - C eğrisi - 2x25A | MCB | 29.61 | 6 | https://www.eaton.com/tr/tr-tr/skuPage.263361.html
| PL7-C32/2 | Y7-263362 | 263362 | Minyatür Devre Kesici - 10kA - C eğrisi - 2x32A | MCB | 30.88 | 6 | https://www.eaton.com/tr/tr-tr/skuPage.263362.html
| PL7-C40/2 | Y7-263363 | 263363 | Minyatür Devre Kesici - 10kA - C eğrisi - 2x40A | MCB | 35.15 | 6 | https://www.eaton.com/tr/tr-tr/skuPage.263363.html
| PL7-C50/2 | Y7-263364 | 263364 | Minyatür Devre Kesici - 10kA - C eğrisi - 2x50A | MCB | 46.91 | 6 | https://www.eaton.com/tr/tr-tr/skuPage.263364.html
| PL7-C63/2 | Y7-263365 | 263365 | Minyatür Devre Kesici - 10kA - C eğrisi - 2x63A | MCB | 49.97 | 6 | https://www.eaton.com/tr/tr-tr/skuPage.263365.html
| PL7-C13/2 | Y7-263358 | 263358 | Minyatür Devre Kesici - 10kA - C eğrisi - 2x13A | MCB | 29.61 | 6 | https://www.eaton.com/tr/tr-tr/skuPage.263358.html
| PL7-C1/3 | Y7-263403 | 263403 | Minyatür Devre Kesici - 10kA - C eğrisi - 3x1A | MCB | 49.52 | 4 | https://www.eaton.com/tr/tr-tr/skuPage.263403.html
| PL7-C2/3 | Y7-263404 | 263404 | Minyatür Devre Kesici - 10kA - C eğrisi - 3x2A | MCB | 49.52 | 4 | https://www.eaton.com/tr/tr-tr/skuPage.263404.html
| PL7-C3/3 | Y7-165130 | 165130 | Minyatür Devre Kesici - 10kA - C eğrisi - 3x3A | MCB | 49.52 | 4 | https://www.eaton.com/tr/tr-tr/skuPage.165130.html
| PL7-C4/3 | Y7-263405 | 263405 | Minyatür Devre Kesici - 10kA - C eğrisi - 3x4A | MCB | 49.52 | 4 | https://www.eaton.com/tr/tr-tr/skuPage.263405.html
| PL7-C6/3 | Y7-263406 | 263406 | Minyatür Devre Kesici - 10kA - C eğrisi - 3x6A | MCB | 45.52 | 4 | https://www.eaton.com/tr/tr-tr/skuPage.263406.html
| PL7-C10/3 | Y7-263407 | 263407 | Minyatür Devre Kesici - 10kA - C eğrisi - 3x10A | MCB | 45.52 | 4 | https://www.eaton.com/tr/tr-tr/skuPage.263407.html
| PL7-C16/3 | Y7-263409 | 263409 | Minyatür Devre Kesici - 10kA - C eğrisi - 3x16A | MCB | 45.52 | 4 | https://www.eaton.com/tr/tr-tr/skuPage.263409.html
| PL7-C20/3 | Y7-263410 | 263410 | Minyatür Devre Kesici - 10kA - C eğrisi - 3x20A | MCB | 45.52 | 4 | https://www.eaton.com/tr/tr-tr/skuPage.263410.html
| PL7-C25/3 | Y7-263411 | 263411 | Minyatür Devre Kesici - 10kA - C eğrisi - 3x25A | MCB | 45.52 | 4 | https://www.eaton.com/tr/tr-tr/skuPage.263411.html
| PL7-C32/3 | Y7-263412 | 263412 | Minyatür Devre Kesici - 10kA - C eğrisi - 3x32A | MCB | 48.59 | 4 | https://www.eaton.com/tr/tr-tr/skuPage.263412.html
| PL7-C40/3 | Y7-263413 | 263413 | Minyatür Devre Kesici - 10kA - C eğrisi - 3x40A | MCB | 48.59 | 4 | https://www.eaton.com/tr/tr-tr/skuPage.263413.html
| PL7-C50/3 | Y7-263414 | 263414 | Minyatür Devre Kesici - 10kA - C eğrisi - 3x50A | MCB | 66.39 | 4 | https://www.eaton.com/tr/tr-tr/skuPage.263414.html
| PL7-C63/3 | Y7-263415 | 263415 | Minyatür Devre Kesici - 10kA - C eğrisi - 3x63A | MCB | 82.71 | 4 | https://www.eaton.com/tr/tr-tr/skuPage.263415.html
| PL7-C13/3 | Y7-263408 | 263408 | Minyatür Devre Kesici - 10kA - C eğrisi - 3x13A | MCB | 45.52 | 4 | https://www.eaton.com/tr/tr-tr/skuPage.263408.html
| PL7-C1/3N | Y7-165267 | 165267 | Minyatür Devre Kesici - 10kA - C eğrisi - 3x1A+N | MCB | 67.03 | 3 | https://www.eaton.com/tr/tr-tr/skuPage.165267.html
| PL7-C2/3N | Y7-165271 | 165271 | Minyatür Devre Kesici - 10kA - C eğrisi - 3x2A+N | MCB | 62.6 | 3 | https://www.eaton.com/tr/tr-tr/skuPage.165271.html
| PL7-C3/3N | Y7-165273 | 165273 | Minyatür Devre Kesici - 10kA - C eğrisi - 3x3A+N | MCB | 62.6 | 3 | https://www.eaton.com/tr/tr-tr/skuPage.165273.html
| PL7-C4/3N | Y7-165274 | 165274 | Minyatür Devre Kesici - 10kA - C eğrisi - 3x4A+N | MCB | 62.6 | 3 | https://www.eaton.com/tr/tr-tr/skuPage.165274.html
| PL7-C6/3N | Y7-263992 | 263992 | Minyatür Devre Kesici - 10kA - C eğrisi - 3x6A+N | MCB | 59.68 | 3 | https://www.eaton.com/tr/tr-tr/skuPage.263992.html
| PL7-C10/3N | Y7-263993 | 263993 | Minyatür Devre Kesici - 10kA - C eğrisi - 3x10A+N | MCB | 59.68 | 3 | https://www.eaton.com/tr/tr-tr/skuPage.263993.html
| PL7-C16/3N | Y7-263995 | 263995 | Minyatür Devre Kesici - 10kA - C eğrisi - 3x16A+N | MCB | 59.68 | 3 | https://www.eaton.com/tr/tr-tr/skuPage.263995.html
| PL7-C20/3N | Y7-263996 | 263996 | Minyatür Devre Kesici - 10kA - C eğrisi - 3x20A+N | MCB | 59.68 | 3 | https://www.eaton.com/tr/tr-tr/skuPage.263996.html
| PL7-C25/3N | Y7-263997 | 263997 | Minyatür Devre Kesici - 10kA - C eğrisi - 3x25A+N | MCB | 59.68 | 3 | https://www.eaton.com/tr/tr-tr/skuPage.263997.html
| PL7-C32/3N | Y7-263998 | 263998 | Minyatür Devre Kesici - 10kA - C eğrisi - 3x32A+N | MCB | 59.68 | 3 | https://www.eaton.com/tr/tr-tr/skuPage.263998.html
| PL7-C40/3N | Y7-263999 | 263999 | Minyatür Devre Kesici - 10kA - C eğrisi - 3x40A+N | MCB | 63.79 | 3 | https://www.eaton.com/tr/tr-tr/skuPage.263999.html
| PL7-C50/3N | Y7-264000 | 264000 | Minyatür Devre Kesici - 10kA - C eğrisi - 3x50A+N | MCB | 82.71 | 3 | https://www.eaton.com/tr/tr-tr/skuPage.264000.html
| PL7-C63/3N | Y7-264001 | 264001 | Minyatür Devre Kesici - 10kA - C eğrisi - 3x63A+N | MCB | 93.2 | 3 | https://www.eaton.com/tr/tr-tr/skuPage.264001.html
| PL7-C13/3N | Y7-263994 | 263994 | Minyatür Devre Kesici - 10kA - C eğrisi - 3x13A+N | MCB | 59.68 | 3 | https://www.eaton.com/tr/tr-tr/skuPage.263994.html
| PL7-C1/4 | Y7-165172 | 165172 | Minyatür Devre Kesici - 10kA - C eğrisi - 4x1A | MCB | 67.03 | 3 | https://www.eaton.com/tr/tr-tr/skuPage.165172.html
| PL7-C2/4 | Y7-165178 | 165178 | Minyatür Devre Kesici - 10kA - C eğrisi - 4x2A | MCB | 62.6 | 3 | https://www.eaton.com/tr/tr-tr/skuPage.165178.html
| PL7-C3/4 | Y7-165182 | 165182 | Minyatür Devre Kesici - 10kA - C eğrisi - 4x3A | MCB | 62.6 | 3 | https://www.eaton.com/tr/tr-tr/skuPage.165182.html
| PL7-C4/4 | Y7-165184 | 165184 | Minyatür Devre Kesici - 10kA - C eğrisi - 4x4A | MCB | 62.6 | 3 | https://www.eaton.com/tr/tr-tr/skuPage.165184.html
| PL7-C6/4 | Y7-165188 | 165188 | Minyatür Devre Kesici - 10kA - C eğrisi - 4x6A | MCB | 59.68 | 3 | https://www.eaton.com/tr/tr-tr/skuPage.165188.html
| PL7-C10/4 | Y7-165173 | 165173 | Minyatür Devre Kesici - 10kA - C eğrisi - 4x10A | MCB | 59.68 | 3 | https://www.eaton.com/tr/tr-tr/skuPage.165173.html
| PL7-C16/4 | Y7-107329 | 107329 | Minyatür Devre Kesici - 10kA - C eğrisi - 4x16A | MCB | 59.68 | 3 | https://www.eaton.com/tr/tr-tr/skuPage.107329.html
| PL7-C20/4 | Y7-165179 | 165179 | Minyatür Devre Kesici - 10kA - C eğrisi - 4x20A | MCB | 59.68 | 3 | https://www.eaton.com/tr/tr-tr/skuPage.165179.html
| PL7-C25/4 | Y7-165180 | 165180 | Minyatür Devre Kesici - 10kA - C eğrisi - 4x25A | MCB | 59.68 | 3 | https://www.eaton.com/tr/tr-tr/skuPage.165180.html
| PL7-C32/4 | Y7-165183 | 165183 | Minyatür Devre Kesici - 10kA - C eğrisi - 4x32A | MCB | 59.68 | 3 | https://www.eaton.com/tr/tr-tr/skuPage.165183.html
| PL7-C40/4 | Y7-165185 | 165185 | Minyatür Devre Kesici - 10kA - C eğrisi - 4x40A | MCB | 63.79 | 3 | https://www.eaton.com/tr/tr-tr/skuPage.165185.html
| PL7-C50/4 | Y7-165187 | 165187 | Minyatür Devre Kesici - 10kA - C eğrisi - 4x50A | MCB | 82.71 | 3 | https://www.eaton.com/tr/tr-tr/skuPage.165187.html
| PL7-C63/4 | Y7-165189 | 165189 | Minyatür Devre Kesici - 10kA - C eğrisi - 4x63A | MCB | 93.2 | 3 | https://www.eaton.com/tr/tr-tr/skuPage.165189.html
| PL7-D1/1 | Y7-165071 | 165071 | Minyatür Devre Kesici - 10kA - D eğrisi - 1x1A | MCB | 19.38 | 12 | https://www.eaton.com/tr/tr-tr/skuPage.165071.html
| PL7-D2/1 | Y7-262711 | 262711 | Minyatür Devre Kesici - 10kA - D eğrisi - 1x2A | MCB | 19.38 | 12 | https://www.eaton.com/tr/tr-tr/skuPage.262711.html
| PL7-D3/1 | Y7-165074 | 165074 | Minyatür Devre Kesici - 10kA - D eğrisi - 1x3A | MCB | 19.38 | 12 | https://www.eaton.com/tr/tr-tr/skuPage.165074.html
| PL7-D4/1 | Y7-262712 | 262712 | Minyatür Devre Kesici - 10kA - D eğrisi - 1x4A | MCB | 19.38 | 12 | https://www.eaton.com/tr/tr-tr/skuPage.262712.html
| PL7-D6/1 | Y7-262713 | 262713 | Minyatür Devre Kesici - 10kA - D eğrisi - 1x6A | MCB | 17.36 | 12 | https://www.eaton.com/tr/tr-tr/skuPage.262713.html
| PL7-D10/1 | Y7-262714 | 262714 | Minyatür Devre Kesici - 10kA - D eğrisi - 1x10A | MCB | 17.36 | 12 | https://www.eaton.com/tr/tr-tr/skuPage.262714.html
| PL7-D13/1 | Y7-262715 | 262715 | Minyatür Devre Kesici - 10kA - D eğrisi - 1x13A | MCB | 17.36 | 12 | https://www.eaton.com/tr/tr-tr/skuPage.262715.html
| PL7-D16/1 | Y7-262716 | 262716 | Minyatür Devre Kesici - 10kA - D eğrisi - 1x16A | MCB | 17.36 | 12 | https://www.eaton.com/tr/tr-tr/skuPage.262716.html
| PL7-D20/1 | Y7-262717 | 262717 | Minyatür Devre Kesici - 10kA - D eğrisi - 1x20A | MCB | 17.36 | 12 | https://www.eaton.com/tr/tr-tr/skuPage.262717.html
| PL7-D25/1 | Y7-262718 | 262718 | Minyatür Devre Kesici - 10kA - D eğrisi - 1x25A | MCB | 17.36 | 12 | https://www.eaton.com/tr/tr-tr/skuPage.262718.html
| PL7-D32/1 | Y7-262719 | 262719 | Minyatür Devre Kesici - 10kA - D eğrisi - 1x32A | MCB | 20.34 | 12 | https://www.eaton.com/tr/tr-tr/skuPage.262719.html
| PL7-D40/1 | Y7-262720 | 262720 | Minyatür Devre Kesici - 10kA - D eğrisi - 1x40A | MCB | 22.8 | 12 | https://www.eaton.com/tr/tr-tr/skuPage.262720.html
| PL7-D1/1N | Y7-165241 | 165241 | Minyatür Devre Kesici - 10kA - D eğrisi - 1x1A+N | MCB | 47.77 | 8 | https://www.eaton.com/tr/tr-tr/skuPage.165241.html
| PL7-D2/1N | Y7-262753 | 262753 | Minyatür Devre Kesici - 10kA - D eğrisi - 1x2A+N | MCB | 47.77 | 8 | https://www.eaton.com/tr/tr-tr/skuPage.262753.html
| PL7-D3/1N | Y7-165246 | 165246 | Minyatür Devre Kesici - 10kA - D eğrisi - 1x3A+N | MCB | 47.77 | 8 | https://www.eaton.com/tr/tr-tr/skuPage.165246.html
| PL7-D4/1N | Y7-262754 | 262754 | Minyatür Devre Kesici - 10kA - D eğrisi - 1x4A+N | MCB | 47.77 | 8 | https://www.eaton.com/tr/tr-tr/skuPage.262754.html
| PL7-D6/1N | Y7-262755 | 262755 | Minyatür Devre Kesici - 10kA - D eğrisi - 1x6A+N | MCB | 44.11 | 8 | https://www.eaton.com/tr/tr-tr/skuPage.262755.html
| PL7-D10/1N | Y7-262756 | 262756 | Minyatür Devre Kesici - 10kA - D eğrisi - 1x10A+N | MCB | 44.11 | 8 | https://www.eaton.com/tr/tr-tr/skuPage.262756.html
| PL7-D13/1N | Y7-262757 | 262757 | Minyatür Devre Kesici - 10kA - D eğrisi - 1x13A+N | MCB | 44.11 | 8 | https://www.eaton.com/tr/tr-tr/skuPage.262757.html
| PL7-D16/1N | Y7-262758 | 262758 | Minyatür Devre Kesici - 10kA - D eğrisi - 1x16A+N | MCB | 44.11 | 8 | https://www.eaton.com/tr/tr-tr/skuPage.262758.html
| PL7-D20/1N | Y7-262759 | 262759 | Minyatür Devre Kesici - 10kA - D eğrisi - 1x20A+N | MCB | 44.11 | 8 | https://www.eaton.com/tr/tr-tr/skuPage.262759.html
| PL7-D25/1N | Y7-262760 | 262760 | Minyatür Devre Kesici - 10kA - D eğrisi - 1x25A+N | MCB | 44.11 | 8 | https://www.eaton.com/tr/tr-tr/skuPage.262760.html
| PL7-D1/2 | Y7-108184 | 108184 | Minyatür Devre Kesici - 10kA - D eğrisi - 2x1A | MCB | 47.77 | 6 | https://www.eaton.com/tr/tr-tr/skuPage.108184.html
| PL7-D2/2 | Y7-263366 | 263366 | Minyatür Devre Kesici - 10kA - D eğrisi - 2x2A | MCB | 47.77 | 6 | https://www.eaton.com/tr/tr-tr/skuPage.263366.html
| PL7-D3/2 | Y7-108185 | 108185 | Minyatür Devre Kesici - 10kA - D eğrisi - 2x3A | MCB | 47.77 | 6 | https://www.eaton.com/tr/tr-tr/skuPage.108185.html
| PL7-D4/2 | Y7-263367 | 263367 | Minyatür Devre Kesici - 10kA - D eğrisi - 2x4A | MCB | 47.77 | 6 | https://www.eaton.com/tr/tr-tr/skuPage.263367.html
| PL7-D6/2 | Y7-263368 | 263368 | Minyatür Devre Kesici - 10kA - D eğrisi - 2x6A | MCB | 44.11 | 6 | https://www.eaton.com/tr/tr-tr/skuPage.263368.html
| PL7-D10/2 | Y7-263369 | 263369 | Minyatür Devre Kesici - 10kA - D eğrisi - 2x10A | MCB | 44.11 | 6 | https://www.eaton.com/tr/tr-tr/skuPage.263369.html
| PL7-D13/2 | Y7-263380 | 263380 | Minyatür Devre Kesici - 10kA - D eğrisi - 2x13A | MCB | 44.11 | 6 | https://www.eaton.com/tr/tr-tr/skuPage.263380.html
| PL7-D16/2 | Y7-263381 | 263381 | Minyatür Devre Kesici - 10kA - D eğrisi - 2x16A | MCB | 44.11 | 6 | https://www.eaton.com/tr/tr-tr/skuPage.263381.html
| PL7-D20/2 | Y7-263382 | 263382 | Minyatür Devre Kesici - 10kA - D eğrisi - 2x20A | MCB | 44.11 | 6 | https://www.eaton.com/tr/tr-tr/skuPage.263382.html
| PL7-D25/2 | Y7-263383 | 263383 | Minyatür Devre Kesici - 10kA - D eğrisi - 2x25A | MCB | 44.11 | 6 | https://www.eaton.com/tr/tr-tr/skuPage.263383.html
| PL7-D32/2 | Y7-263384 | 263384 | Minyatür Devre Kesici - 10kA - D eğrisi - 2x32A | MCB | 45.3 | 6 | https://www.eaton.com/tr/tr-tr/skuPage.263384.html
| PL7-D40/2 | Y7-263385 | 263385 | Minyatür Devre Kesici - 10kA - D eğrisi - 2x40A | MCB | 51.32 | 6 | https://www.eaton.com/tr/tr-tr/skuPage.263385.html
| PL7-D1/3 | Y7-165136 | 165136 | Minyatür Devre Kesici - 10kA - D eğrisi - 3x1A | MCB | 69.2 | 4 | https://www.eaton.com/tr/tr-tr/skuPage.165136.html
| PL7-D2/3 | Y7-263416 | 263416 | Minyatür Devre Kesici - 10kA - D eğrisi - 3x2A | MCB | 69.2 | 4 | https://www.eaton.com/tr/tr-tr/skuPage.263416.html
| PL7-D3/3 | Y7-165141 | 165141 | Minyatür Devre Kesici - 10kA - D eğrisi - 3x3A | MCB | 69.2 | 4 | https://www.eaton.com/tr/tr-tr/skuPage.165141.html
| PL7-D4/3 | Y7-263417 | 263417 | Minyatür Devre Kesici - 10kA - D eğrisi - 3x4A | MCB | 69.2 | 4 | https://www.eaton.com/tr/tr-tr/skuPage.263417.html
| PL7-D6/3 | Y7-263418 | 263418 | Minyatür Devre Kesici - 10kA - D eğrisi - 3x6A | MCB | 68.22 | 4 | https://www.eaton.com/tr/tr-tr/skuPage.263418.html
| PL7-D10/3 | Y7-263419 | 263419 | Minyatür Devre Kesici - 10kA - D eğrisi - 3x10A | MCB | 65.95 | 4 | https://www.eaton.com/tr/tr-tr/skuPage.263419.html
| PL7-D13/3 | Y7-263420 | 263420 | Minyatür Devre Kesici - 10kA - D eğrisi - 3x13A | MCB | 65.95 | 4 | https://www.eaton.com/tr/tr-tr/skuPage.263420.html
| PL7-D16/3 | Y7-263421 | 263421 | Minyatür Devre Kesici - 10kA - D eğrisi - 3x16A | MCB | 65.95 | 4 | https://www.eaton.com/tr/tr-tr/skuPage.263421.html
| PL7-D20/3 | Y7-263422 | 263422 | Minyatür Devre Kesici - 10kA - D eğrisi - 3x20A | MCB | 65.95 | 4 | https://www.eaton.com/tr/tr-tr/skuPage.263422.html
| PL7-D25/3 | Y7-263423 | 263423 | Minyatür Devre Kesici - 10kA - D eğrisi - 3x25A | MCB | 65.95 | 4 | https://www.eaton.com/tr/tr-tr/skuPage.263423.html
| PL7-D32/3 | Y7-263424 | 263424 | Minyatür Devre Kesici - 10kA - D eğrisi - 3x32A | MCB | 68.22 | 4 | https://www.eaton.com/tr/tr-tr/skuPage.263424.html
| PL7-D40/3 | Y7-263425 | 263425 | Minyatür Devre Kesici - 10kA - D eğrisi - 3x40A | MCB | 75.79 | 4 | https://www.eaton.com/tr/tr-tr/skuPage.263425.html
| PL7-D1/3N | Y7-165280 | 165280 | Minyatür Devre Kesici - 10kA - D eğrisi - 3x1A+N | MCB | 84.98 | 3 | https://www.eaton.com/tr/tr-tr/skuPage.165280.html
| PL7-D2/3N | Y7-165284 | 165284 | Minyatür Devre Kesici - 10kA - D eğrisi - 3x2A+N | MCB | 84.98 | 3 | https://www.eaton.com/tr/tr-tr/skuPage.165284.html
| PL7-D3/3N | Y7-165286 | 165286 | Minyatür Devre Kesici - 10kA - D eğrisi - 3x3A+N | MCB | 84.98 | 3 | https://www.eaton.com/tr/tr-tr/skuPage.165286.html
| PL7-D4/3N | Y7-165287 | 165287 | Minyatür Devre Kesici - 10kA - D eğrisi - 3x4A+N | MCB | 84.98 | 3 | https://www.eaton.com/tr/tr-tr/skuPage.165287.html
| PL7-D6/3N | Y7-264002 | 264002 | Minyatür Devre Kesici - 10kA - D eğrisi - 3x6A+N | MCB | 83.25 | 3 | https://www.eaton.com/tr/tr-tr/skuPage.264002.html
| PL7-D10/3N | Y7-264003 | 264003 | Minyatür Devre Kesici - 10kA - D eğrisi - 3x10A+N | MCB | 83.25 | 3 | https://www.eaton.com/tr/tr-tr/skuPage.264003.html
| PL7-D13/3N | Y7-264004 | 264004 | Minyatür Devre Kesici - 10kA - D eğrisi - 3x13A+N | MCB | 83.25 | 3 | https://www.eaton.com/tr/tr-tr/skuPage.264004.html
| PL7-D16/3N | Y7-264005 | 264005 | Minyatür Devre Kesici - 10kA - D eğrisi - 3x16A+N | MCB | 83.25 | 3 | https://www.eaton.com/tr/tr-tr/skuPage.264005.html
| PL7-D20/3N | Y7-264006 | 264006 | Minyatür Devre Kesici - 10kA - D eğrisi - 3x20A+N | MCB | 83.25 | 3 | https://www.eaton.com/tr/tr-tr/skuPage.264006.html
| PL7-D25/3N | Y7-264007 | 264007 | Minyatür Devre Kesici - 10kA - D eğrisi - 3x25A+N | MCB | 83.25 | 3 | https://www.eaton.com/tr/tr-tr/skuPage.264007.html
| PL7-D32/3N | Y7-264008 | 264008 | Minyatür Devre Kesici - 10kA - D eğrisi - 3x32A+N | MCB | 86.5 | 3 | https://www.eaton.com/tr/tr-tr/skuPage.264008.html
| PL7-D40/3N | Y7-264009 | 264009 | Minyatür Devre Kesici - 10kA - D eğrisi - 3x40A+N | MCB | 97.09 | 3 | https://www.eaton.com/tr/tr-tr/skuPage.264009.html
| PL7-D1/4 | Y7-165194 | 165194 | Minyatür Devre Kesici - 10kA - D eğrisi - 4x1A | MCB | 84.98 | 3 | https://www.eaton.com/tr/tr-tr/skuPage.165194.html
| PL7-D2/4 | Y7-165201 | 165201 | Minyatür Devre Kesici - 10kA - D eğrisi - 4x2A | MCB | 84.98 | 3 | https://www.eaton.com/tr/tr-tr/skuPage.165201.html
| PL7-D3/4 | Y7-165205 | 165205 | Minyatür Devre Kesici - 10kA - D eğrisi - 4x3A | MCB | 84.98 | 3 | https://www.eaton.com/tr/tr-tr/skuPage.165205.html
| PL7-D4/4 | Y7-165207 | 165207 | Minyatür Devre Kesici - 10kA - D eğrisi - 4x4A | MCB | 84.98 | 3 | https://www.eaton.com/tr/tr-tr/skuPage.165207.html
| PL7-D6/4 | Y7-165210 | 165210 | Minyatür Devre Kesici - 10kA - D eğrisi - 4x6A | MCB | 83.25 | 3 | https://www.eaton.com/tr/tr-tr/skuPage.165210.html
| PL7-D10/4 | Y7-165195 | 165195 | Minyatür Devre Kesici - 10kA - D eğrisi - 4x10A | MCB | 83.25 | 3 | https://www.eaton.com/tr/tr-tr/skuPage.165195.html
| PL7-D16/4 | Y7-165199 | 165199 | Minyatür Devre Kesici - 10kA - D eğrisi - 4x16A | MCB | 83.25 | 3 | https://www.eaton.com/tr/tr-tr/skuPage.165199.html
| PL7-D20/4 | Y7-165202 | 165202 | Minyatür Devre Kesici - 10kA - D eğrisi - 4x20A | MCB | 83.25 | 3 | https://www.eaton.com/tr/tr-tr/skuPage.165202.html
| PL7-D25/4 | Y7-165203 | 165203 | Minyatür Devre Kesici - 10kA - D eğrisi - 4x25A | MCB | 83.25 | 3 | https://www.eaton.com/tr/tr-tr/skuPage.165203.html
| PL7-D32/4 | Y7-165206 | 165206 | Minyatür Devre Kesici - 10kA - D eğrisi - 4x32A | MCB | 86.5 | 3 | https://www.eaton.com/tr/tr-tr/skuPage.165206.html
| PL7-D40/4 | Y7-165208 | 165208 | Minyatür Devre Kesici - 10kA - D eğrisi - 4x40A | MCB | 97.09 | 3 | https://www.eaton.com/tr/tr-tr/skuPage.165208.html
| ZP-IHK | Y7-286052 | 286052 | Minyatür Devre Kesici Aksesuarı: Yardımcı Kontak 1NA+1NK (HL,PL6,PL7 için) | MCB | 15.86 | 4 | https://www.eaton.com/tr/tr-tr/skuPage.286052.html
| ZP-WHK | Y7-286053 | 286053 | Minyatür Devre Kesici Aksesuarı: Yardımcı Kontak 1A/K (HL,PL6,PL7 için) | MCB | 15.86 | 4 | https://www.eaton.com/tr/tr-tr/skuPage.286053.html
| ZP-NHK | Y7-248437 | 248437 | Minyatür Devre Kesici Aksesuarı: Yardımcı Kontak + Hata Kontağı 2A/K (HL,PL6,PL7 için) | MCB | 24.63 | 4 | https://www.eaton.com/tr/tr-tr/skuPage.248437.html
| ZP-ASA/230 | Y7-248439 | 248439 | Minyatür Devre Kesici Aksesuarı: Şönt Açtırma Bobini 110-415VAC/110-220VDC (HL,PL6,PL7 için) | MCB | 44.82 | 1 | https://www.eaton.com/tr/tr-tr/skuPage.248439.html
| ZP-ASA/24 | Y7-248438 | 248438 | Minyatür Devre Kesici Aksesuarı: Şönt Açtırma Bobini 12-110VAC/12-60VDC (HL,PL6,PL7 için) | MCB | 44.82 | 1 | https://www.eaton.com/tr/tr-tr/skuPage.248438.html
| Z-USA/230 | Y7-248289 | 248289 | Minyatür Devre Kesici Aksesuarı: Düşük Gerilim Açtırma Bobini 230V (HL,PL6,PL7 için) | MCB | 71.5 | 1 | https://www.eaton.com/tr/tr-tr/skuPage.248289.html
| AZ-C20 | Y7-211769 | 211769 | Minyatür Devre Kesici - 25kA - C eğrisi - 1x20A | MCB | 46.75 | 12 | https://www.eaton.com/tr/tr-tr/skuPage.211769.html
| AZ-C25 | Y7-211774 | 211774 | Minyatür Devre Kesici - 25kA - C eğrisi - 1x25A | MCB | 46.75 | 12 | https://www.eaton.com/tr/tr-tr/skuPage.211774.html
| AZ-C32 | Y7-211779 | 211779 | Minyatür Devre Kesici - 25kA - C eğrisi - 1x32A | MCB | 46.75 | 12 | https://www.eaton.com/tr/tr-tr/skuPage.211779.html
| AZ-C40 | Y7-211784 | 211784 | Minyatür Devre Kesici - 25kA - C eğrisi - 1x40A | MCB | 46.75 | 12 | https://www.eaton.com/tr/tr-tr/skuPage.211784.html
| AZ-C50 | Y7-211789 | 211789 | Minyatür Devre Kesici - 25kA - C eğrisi - 1x50A | MCB | 46.75 | 12 | https://www.eaton.com/tr/tr-tr/skuPage.211789.html
| AZ-C63 | Y7-211794 | 211794 | Minyatür Devre Kesici - 25kA - C eğrisi - 1x63A | MCB | 46.75 | 12 | https://www.eaton.com/tr/tr-tr/skuPage.211794.html
| AZ-C80 | Y7-211799 | 211799 | Minyatür Devre Kesici - 20kA - C eğrisi - 1x80A | MCB | 46.75 | 12 | https://www.eaton.com/tr/tr-tr/skuPage.211799.html
| AZ-C100 | Y7-211804 | 211804 | Minyatür Devre Kesici - 20kA - C eğrisi - 1x100A | MCB | 49.91 | 12 | https://www.eaton.com/tr/tr-tr/skuPage.211804.html
| AZ-C125 | Y7-211809 | 211809 | Minyatür Devre Kesici - 15kA - C eğrisi - 1x125A | MCB | 52.45 | 12 | https://www.eaton.com/tr/tr-tr/skuPage.211809.html
| AZ-2-C20 | Y7-211770 | 211770 | Minyatür Devre Kesici - 25kA - C eğrisi - 2x20A | MCB | 98.61 | 6 | https://www.eaton.com/tr/tr-tr/skuPage.211770.html
| AZ-2-C25 | Y7-211775 | 211775 | Minyatür Devre Kesici - 25kA - C eğrisi - 2x25A | MCB | 98.61 | 6 | https://www.eaton.com/tr/tr-tr/skuPage.211775.html
| AZ-2-C32 | Y7-211780 | 211780 | Minyatür Devre Kesici - 25kA - C eğrisi - 2x32A | MCB | 98.61 | 6 | https://www.eaton.com/tr/tr-tr/skuPage.211780.html
| AZ-2-C40 | Y7-211785 | 211785 | Minyatür Devre Kesici - 25kA - C eğrisi - 2x40A | MCB | 98.61 | 6 | https://www.eaton.com/tr/tr-tr/skuPage.211785.html
| AZ-2-C50 | Y7-211790 | 211790 | Minyatür Devre Kesici - 25kA - C eğrisi - 2x50A | MCB | 98.61 | 6 | https://www.eaton.com/tr/tr-tr/skuPage.211790.html
| AZ-2-C63 | Y7-211795 | 211795 | Minyatür Devre Kesici - 25kA - C eğrisi - 2x63A | MCB | 98.61 | 6 | https://www.eaton.com/tr/tr-tr/skuPage.211795.html
| AZ-2-C80 | Y7-211800 | 211800 | Minyatür Devre Kesici - 20kA - C eğrisi - 2x80A | MCB | 98.61 | 6 | https://www.eaton.com/tr/tr-tr/skuPage.211800.html
| AZ-2-C100 | Y7-211805 | 211805 | Minyatür Devre Kesici - 20kA - C eğrisi - 2x100A | MCB | 101.2 | 6 | https://www.eaton.com/tr/tr-tr/skuPage.211805.html
| AZ-2-C125 | Y7-211810 | 211810 | Minyatür Devre Kesici - 15kA - C eğrisi - 2x125A | MCB | 108.12 | 6 | https://www.eaton.com/tr/tr-tr/skuPage.211810.html
| AZ-3-C20 | Y7-211771 | 211771 | Minyatür Devre Kesici - 25kA - C eğrisi - 3x20A | MCB | 140.77 | 4 | https://www.eaton.com/tr/tr-tr/skuPage.211771.html
| AZ-3-C25 | Y7-211776 | 211776 | Minyatür Devre Kesici - 25kA - C eğrisi - 3x25A | MCB | 140.77 | 4 | https://www.eaton.com/tr/tr-tr/skuPage.211776.html
| AZ-3-C32 | Y7-211781 | 211781 | Minyatür Devre Kesici - 25kA - C eğrisi - 3x32A | MCB | 140.77 | 4 | https://www.eaton.com/tr/tr-tr/skuPage.211781.html
| AZ-3-C40 | Y7-211786 | 211786 | Minyatür Devre Kesici - 25kA - C eğrisi - 3x40A | MCB | 140.77 | 4 | https://www.eaton.com/tr/tr-tr/skuPage.211786.html
| AZ-3-C50 | Y7-211791 | 211791 | Minyatür Devre Kesici - 25kA - C eğrisi - 3x50A | MCB | 140.77 | 4 | https://www.eaton.com/tr/tr-tr/skuPage.211791.html
| AZ-3-C63 | Y7-211796 | 211796 | Minyatür Devre Kesici - 25kA - C eğrisi - 3x63A | MCB | 140.77 | 4 | https://www.eaton.com/tr/tr-tr/skuPage.211796.html
| AZ-3-C80 | Y7-211801 | 211801 | Minyatür Devre Kesici - 20kA - C eğrisi - 3x80A | MCB | 148.13 | 4 | https://www.eaton.com/tr/tr-tr/skuPage.211801.html
| AZ-3-C100 | Y7-211806 | 211806 | Minyatür Devre Kesici - 20kA - C eğrisi - 3x100A | MCB | 158.61 | 4 | https://www.eaton.com/tr/tr-tr/skuPage.211806.html
| AZ-3-C125 | Y7-211811 | 211811 | Minyatür Devre Kesici - 15kA - C eğrisi - 3x125A | MCB | 165.53 | 4 | https://www.eaton.com/tr/tr-tr/skuPage.211811.html
| AZ-3N-C20 | Y7-211773 | 211773 | Minyatür Devre Kesici - 25kA - C eğrisi - 3x20A+N | MCB | 196.24 | 3 | https://www.eaton.com/tr/tr-tr/skuPage.211773.html
| AZ-3N-C25 | Y7-211778 | 211778 | Minyatür Devre Kesici - 25kA - C eğrisi - 3x25A+N | MCB | 196.24 | 3 | https://www.eaton.com/tr/tr-tr/skuPage.211778.html
| AZ-3N-C32 | Y7-211783 | 211783 | Minyatür Devre Kesici - 25kA - C eğrisi - 3x32A+N | MCB | 196.24 | 3 | https://www.eaton.com/tr/tr-tr/skuPage.211783.html
| AZ-3N-C40 | Y7-211788 | 211788 | Minyatür Devre Kesici - 25kA - C eğrisi - 3x40A+N | MCB | 196.24 | 3 | https://www.eaton.com/tr/tr-tr/skuPage.211788.html
| AZ-3N-C50 | Y7-211793 | 211793 | Minyatür Devre Kesici - 25kA - C eğrisi - 3x50A+N | MCB | 196.24 | 3 | https://www.eaton.com/tr/tr-tr/skuPage.211793.html
| AZ-3N-C63 | Y7-211798 | 211798 | Minyatür Devre Kesici - 25kA - C eğrisi - 3x63A+N | MCB | 196.24 | 3 | https://www.eaton.com/tr/tr-tr/skuPage.211798.html
| AZ-3N-C80 | Y7-211803 | 211803 | Minyatür Devre Kesici - 20kA - C eğrisi - 3x80A+N | MCB | 196.24 | 3 | https://www.eaton.com/tr/tr-tr/skuPage.211803.html
| AZ-3N-C100 | Y7-211808 | 211808 | Minyatür Devre Kesici - 20kA - C eğrisi - 3x100A+N | MCB | 208.13 | 3 | https://www.eaton.com/tr/tr-tr/skuPage.211808.html
| AZ-3N-C125 | Y7-211813 | 211813 | Minyatür Devre Kesici - 15kA - C eğrisi - 3x125A+N | MCB | 216.78 | 3 | https://www.eaton.com/tr/tr-tr/skuPage.211813.html
| AZ-4-C20 | Y7-211772 | 211772 | Minyatür Devre Kesici - 25kA - C eğrisi - 4x20A | MCB | 196.24 | 3 | https://www.eaton.com/tr/tr-tr/skuPage.211772.html
| AZ-4-C25 | Y7-211777 | 211777 | Minyatür Devre Kesici - 25kA - C eğrisi - 4x25A | MCB | 196.24 | 3 | https://www.eaton.com/tr/tr-tr/skuPage.211777.html
| AZ-4-C32 | Y7-211782 | 211782 | Minyatür Devre Kesici - 25kA - C eğrisi - 4x32A | MCB | 196.24 | 3 | https://www.eaton.com/tr/tr-tr/skuPage.211782.html
| AZ-4-C40 | Y7-211787 | 211787 | Minyatür Devre Kesici - 25kA - C eğrisi - 4x40A | MCB | 196.24 | 3 | https://www.eaton.com/tr/tr-tr/skuPage.211787.html
| AZ-4-C50 | Y7-211792 | 211792 | Minyatür Devre Kesici - 25kA - C eğrisi - 4x50A | MCB | 196.24 | 3 | https://www.eaton.com/tr/tr-tr/skuPage.211792.html
| AZ-4-C63 | Y7-211797 | 211797 | Minyatür Devre Kesici - 25kA - C eğrisi - 4x63A | MCB | 196.24 | 3 | https://www.eaton.com/tr/tr-tr/skuPage.211797.html
| AZ-4-C80 | Y7-211802 | 211802 | Minyatür Devre Kesici - 20kA - C eğrisi - 4x80A | MCB | 196.24 | 3 | https://www.eaton.com/tr/tr-tr/skuPage.211802.html
| AZ-4-C100 | Y7-211807 | 211807 | Minyatür Devre Kesici - 20kA - C eğrisi - 4x100A | MCB | 208.13 | 3 | https://www.eaton.com/tr/tr-tr/skuPage.211807.html
| AZ-4-C125 | Y7-211812 | 211812 | Minyatür Devre Kesici - 15kA - C eğrisi - 4x125A | MCB | 216.78 | 3 | https://www.eaton.com/tr/tr-tr/skuPage.211812.html
| AZ-D20 | Y7-174489 | 174489 | Minyatür Devre Kesici - 25kA - D eğrisi - 1x20A | MCB | 54.49 | 12 | https://www.eaton.com/tr/tr-tr/skuPage.174489.html
| AZ-D25 | Y7-174490 | 174490 | Minyatür Devre Kesici - 25kA - D eğrisi - 1x25A | MCB | 54.49 | 12 | https://www.eaton.com/tr/tr-tr/skuPage.174490.html
| AZ-D32 | Y7-174491 | 174491 | Minyatür Devre Kesici - 25kA - D eğrisi - 1x32A | MCB | 54.49 | 12 | https://www.eaton.com/tr/tr-tr/skuPage.174491.html
| AZ-D40 | Y7-174492 | 174492 | Minyatür Devre Kesici - 25kA - D eğrisi - 1x40A | MCB | 54.49 | 12 | https://www.eaton.com/tr/tr-tr/skuPage.174492.html
| AZ-D50 | Y7-211814 | 211814 | Minyatür Devre Kesici - 25kA - D eğrisi - 1x50A | MCB | 54.49 | 12 | https://www.eaton.com/tr/tr-tr/skuPage.211814.html
| AZ-D63 | Y7-211818 | 211818 | Minyatür Devre Kesici - 25kA - D eğrisi - 1x63A | MCB | 54.49 | 12 | https://www.eaton.com/tr/tr-tr/skuPage.211818.html
| AZ-D80 | Y7-211822 | 211822 | Minyatür Devre Kesici - 20kA - D eğrisi - 1x80A | MCB | 54.49 | 12 | https://www.eaton.com/tr/tr-tr/skuPage.211822.html
| AZ-D100 | Y7-211826 | 211826 | Minyatür Devre Kesici - 15kA - D eğrisi - 1x100A | MCB | 56.98 | 12 | https://www.eaton.com/tr/tr-tr/skuPage.211826.html
| AZ-2-D20 | Y7-174502 | 174502 | Minyatür Devre Kesici - 25kA - D eğrisi - 2x20A | MCB | 113.31 | 6 | https://www.eaton.com/tr/tr-tr/skuPage.174502.html
| AZ-2-D25 | Y7-174503 | 174503 | Minyatür Devre Kesici - 25kA - D eğrisi - 2x25A | MCB | 113.31 | 6 | https://www.eaton.com/tr/tr-tr/skuPage.174503.html
| AZ-2-D32 | Y7-174504 | 174504 | Minyatür Devre Kesici - 25kA - D eğrisi - 2x32A | MCB | 113.31 | 6 | https://www.eaton.com/tr/tr-tr/skuPage.174504.html
| AZ-2-D40 | Y7-174505 | 174505 | Minyatür Devre Kesici - 25kA - D eğrisi - 2x40A | MCB | 113.31 | 6 | https://www.eaton.com/tr/tr-tr/skuPage.174505.html
| AZ-2-D50 | Y7-211815 | 211815 | Minyatür Devre Kesici - 25kA - D eğrisi - 2x50A | MCB | 113.31 | 6 | https://www.eaton.com/tr/tr-tr/skuPage.211815.html
| AZ-2-D63 | Y7-211819 | 211819 | Minyatür Devre Kesici - 25kA - D eğrisi - 2x63A | MCB | 113.31 | 6 | https://www.eaton.com/tr/tr-tr/skuPage.211819.html
| AZ-2-D80 | Y7-211823 | 211823 | Minyatür Devre Kesici - 20kA - D eğrisi - 2x80A | MCB | 113.31 | 6 | https://www.eaton.com/tr/tr-tr/skuPage.211823.html
| AZ-2-D100 | Y7-211827 | 211827 | Minyatür Devre Kesici - 15kA - D eğrisi - 2x100A | MCB | 116.88 | 6 | https://www.eaton.com/tr/tr-tr/skuPage.211827.html
| AZ-3-D20 | Y7-174515 | 174515 | Minyatür Devre Kesici - 25kA - D eğrisi - 3x20A | MCB | 170.83 | 4 | https://www.eaton.com/tr/tr-tr/skuPage.174515.html
| AZ-3-D25 | Y7-174516 | 174516 | Minyatür Devre Kesici - 25kA - D eğrisi - 3x25A | MCB | 170.83 | 4 | https://www.eaton.com/tr/tr-tr/skuPage.174516.html
| AZ-3-D32 | Y7-174517 | 174517 | Minyatür Devre Kesici - 25kA - D eğrisi - 3x32A | MCB | 170.83 | 4 | https://www.eaton.com/tr/tr-tr/skuPage.174517.html
| AZ-3-D40 | Y7-174518 | 174518 | Minyatür Devre Kesici - 25kA - D eğrisi - 3x40A | MCB | 170.83 | 4 | https://www.eaton.com/tr/tr-tr/skuPage.174518.html
| AZ-3-D50 | Y7-211816 | 211816 | Minyatür Devre Kesici - 25kA - D eğrisi - 3x50A | MCB | 170.83 | 4 | https://www.eaton.com/tr/tr-tr/skuPage.211816.html
| AZ-3-D63 | Y7-211820 | 211820 | Minyatür Devre Kesici - 25kA - D eğrisi - 3x63A | MCB | 170.83 | 4 | https://www.eaton.com/tr/tr-tr/skuPage.211820.html
| AZ-3-D80 | Y7-211824 | 211824 | Minyatür Devre Kesici - 20kA - D eğrisi - 3x80A | MCB | 170.83 | 4 | https://www.eaton.com/tr/tr-tr/skuPage.211824.html
| AZ-3-D100 | Y7-211828 | 211828 | Minyatür Devre Kesici - 15kA - D eğrisi - 3x100A | MCB | 180.13 | 4 | https://www.eaton.com/tr/tr-tr/skuPage.211828.html
| AZ-3N-D20 | Y7-174528 | 174528 | Minyatür Devre Kesici - 25kA - D eğrisi - 3x20A+N | MCB | 224.78 | 3 | https://www.eaton.com/tr/tr-tr/skuPage.174528.html
| AZ-3N-D25 | Y7-174529 | 174529 | Minyatür Devre Kesici - 25kA - D eğrisi - 3x25A+N | MCB | 224.78 | 3 | https://www.eaton.com/tr/tr-tr/skuPage.174529.html
| AZ-3N-D32 | Y7-174530 | 174530 | Minyatür Devre Kesici - 25kA - D eğrisi - 3x32A+N | MCB | 224.78 | 3 | https://www.eaton.com/tr/tr-tr/skuPage.174530.html
| AZ-3N-D40 | Y7-174531 | 174531 | Minyatür Devre Kesici - 25kA - D eğrisi - 3x40A+N | MCB | 224.78 | 3 | https://www.eaton.com/tr/tr-tr/skuPage.174531.html
| AZ-3N-D50 | Y7-211817 | 211817 | Minyatür Devre Kesici - 25kA - D eğrisi - 3x50A+N | MCB | 224.78 | 3 | https://www.eaton.com/tr/tr-tr/skuPage.211817.html
| AZ-3N-D63 | Y7-211821 | 211821 | Minyatür Devre Kesici - 25kA - D eğrisi - 3x63A+N | MCB | 224.78 | 3 | https://www.eaton.com/tr/tr-tr/skuPage.211821.html
| AZ-3N-D80 | Y7-211825 | 211825 | Minyatür Devre Kesici - 20kA - D eğrisi - 3x80A+N | MCB | 224.78 | 3 | https://www.eaton.com/tr/tr-tr/skuPage.211825.html
| AZ-3N-D100 | Y7-211829 | 211829 | Minyatür Devre Kesici - 20kA - D eğrisi - 3x100A+N | MCB | 232.03 | 3 | https://www.eaton.com/tr/tr-tr/skuPage.211829.html
| AZ-4-D20 | Y7-174541 | 174541 | Minyatür Devre Kesici - 25kA - D eğrisi - 4x20A | MCB | 224.78 | 3 | https://www.eaton.com/tr/tr-tr/skuPage.174541.html
| AZ-4-D25 | Y7-174542 | 174542 | Minyatür Devre Kesici - 25kA - D eğrisi - 4x25A | MCB | 224.78 | 3 | https://www.eaton.com/tr/tr-tr/skuPage.174542.html
| AZ-4-D32 | Y7-174543 | 174543 | Minyatür Devre Kesici - 25kA - D eğrisi - 4x32A | MCB | 224.78 | 3 | https://www.eaton.com/tr/tr-tr/skuPage.174543.html
| AZ-4-D40 | Y7-174544 | 174544 | Minyatür Devre Kesici - 25kA - D eğrisi - 4x40A | MCB | 224.78 | 3 | https://www.eaton.com/tr/tr-tr/skuPage.174544.html
| AZ-4-D50 | Y7-174545 | 174545 | Minyatür Devre Kesici - 25kA - D eğrisi - 4x50A | MCB | 224.78 | 3 | https://www.eaton.com/tr/tr-tr/skuPage.174545.html
| AZ-4-D63 | Y7-174546 | 174546 | Minyatür Devre Kesici - 25kA - D eğrisi - 4x63A | MCB | 224.78 | 3 | https://www.eaton.com/tr/tr-tr/skuPage.174546.html
| AZ-4-D80 | Y7-174547 | 174547 | Minyatür Devre Kesici - 20kA - D eğrisi - 4x80A | MCB | 224.78 | 3 | https://www.eaton.com/tr/tr-tr/skuPage.174547.html
| AZ-4-D100 | Y7-174548 | 174548 | Minyatür Devre Kesici - 15kA - D eğrisi - 4x100A | MCB | 232.03 | 3 | https://www.eaton.com/tr/tr-tr/skuPage.174548.html
| AZ-B20 | Y7-174480 | 174480 | Minyatür Devre Kesici - 25kA - B eğrisi - 1x20A | MCB | 46.75 | 12 | https://www.eaton.com/tr/tr-tr/skuPage.174480.html
| AZ-B25 | Y7-174481 | 174481 | Minyatür Devre Kesici - 25kA - B eğrisi - 1x25A | MCB | 46.75 | 12 | https://www.eaton.com/tr/tr-tr/skuPage.174481.html
| AZ-B32 | Y7-174482 | 174482 | Minyatür Devre Kesici - 25kA - B eğrisi - 1x32A | MCB | 46.75 | 12 | https://www.eaton.com/tr/tr-tr/skuPage.174482.html
| AZ-B40 | Y7-174483 | 174483 | Minyatür Devre Kesici - 25kA - B eğrisi - 1x40A | MCB | 46.75 | 12 | https://www.eaton.com/tr/tr-tr/skuPage.174483.html
| AZ-B50 | Y7-174484 | 174484 | Minyatür Devre Kesici - 25kA - B eğrisi - 1x50A | MCB | 46.75 | 12 | https://www.eaton.com/tr/tr-tr/skuPage.174484.html
| AZ-B63 | Y7-174485 | 174485 | Minyatür Devre Kesici - 25kA - B eğrisi - 1x63A | MCB | 46.75 | 12 | https://www.eaton.com/tr/tr-tr/skuPage.174485.html
| AZ-B80 | Y7-174486 | 174486 | Minyatür Devre Kesici - 20kA - B eğrisi - 1x80A | MCB | 46.75 | 12 | https://www.eaton.com/tr/tr-tr/skuPage.174486.html
| AZ-B100 | Y7-174487 | 174487 | Minyatür Devre Kesici - 20kA - B eğrisi - 1x100A | MCB | 49.91 | 12 | https://www.eaton.com/tr/tr-tr/skuPage.174487.html
| AZ-B125 | Y7-174488 | 174488 | Minyatür Devre Kesici - 15kA - B eğrisi - 1x125A | MCB | 52.45 | 12 | https://www.eaton.com/tr/tr-tr/skuPage.174488.html
| AZ-2-B20 | Y7-174493 | 174493 | Minyatür Devre Kesici - 25kA - B eğrisi - 2x20A | MCB | 98.61 | 6 | https://www.eaton.com/tr/tr-tr/skuPage.174493.html
| AZ-2-B25 | Y7-174494 | 174494 | Minyatür Devre Kesici - 25kA - B eğrisi - 2x25A | MCB | 98.61 | 6 | https://www.eaton.com/tr/tr-tr/skuPage.174494.html
| AZ-2-B32 | Y7-174495 | 174495 | Minyatür Devre Kesici - 25kA - B eğrisi - 2x32A | MCB | 98.61 | 6 | https://www.eaton.com/tr/tr-tr/skuPage.174495.html
| AZ-2-B40 | Y7-174496 | 174496 | Minyatür Devre Kesici - 25kA - B eğrisi - 2x40A | MCB | 98.61 | 6 | https://www.eaton.com/tr/tr-tr/skuPage.174496.html
| AZ-2-B50 | Y7-174497 | 174497 | Minyatür Devre Kesici - 25kA - B eğrisi - 2x50A | MCB | 98.61 | 6 | https://www.eaton.com/tr/tr-tr/skuPage.174497.html
| AZ-2-B63 | Y7-174498 | 174498 | Minyatür Devre Kesici - 25kA - B eğrisi - 2x63A | MCB | 98.61 | 6 | https://www.eaton.com/tr/tr-tr/skuPage.174498.html
| AZ-2-B80 | Y7-174499 | 174499 | Minyatür Devre Kesici - 20kA - B eğrisi - 2x80A | MCB | 98.61 | 6 | https://www.eaton.com/tr/tr-tr/skuPage.174499.html
| AZ-2-B100 | Y7-174500 | 174500 | Minyatür Devre Kesici - 20kA - B eğrisi - 2x100A | MCB | 101.2 | 6 | https://www.eaton.com/tr/tr-tr/skuPage.174500.html
| AZ-2-B125 | Y7-174501 | 174501 | Minyatür Devre Kesici - 15kA - B eğrisi - 2x125A | MCB | 108.12 | 6 | https://www.eaton.com/tr/tr-tr/skuPage.174501.html
| AZ-3-B20 | Y7-174506 | 174506 | Minyatür Devre Kesici - 25kA - B eğrisi - 3x20A | MCB | 140.77 | 4 | https://www.eaton.com/tr/tr-tr/skuPage.174506.html
| AZ-3-B25 | Y7-174507 | 174507 | Minyatür Devre Kesici - 25kA - B eğrisi - 3x25A | MCB | 140.77 | 4 | https://www.eaton.com/tr/tr-tr/skuPage.174507.html
| AZ-3-B32 | Y7-174508 | 174508 | Minyatür Devre Kesici - 25kA - B eğrisi - 3x32A | MCB | 140.77 | 4 | https://www.eaton.com/tr/tr-tr/skuPage.174508.html
| AZ-3-B40 | Y7-174509 | 174509 | Minyatür Devre Kesici - 25kA - B eğrisi - 3x40A | MCB | 140.77 | 4 | https://www.eaton.com/tr/tr-tr/skuPage.174509.html
| AZ-3-B50 | Y7-174510 | 174510 | Minyatür Devre Kesici - 25kA - B eğrisi - 3x50A | MCB | 140.77 | 4 | https://www.eaton.com/tr/tr-tr/skuPage.174510.html
| AZ-3-B63 | Y7-174511 | 174511 | Minyatür Devre Kesici - 25kA - B eğrisi - 3x63A | MCB | 140.77 | 4 | https://www.eaton.com/tr/tr-tr/skuPage.174511.html
| AZ-3-B80 | Y7-174512 | 174512 | Minyatür Devre Kesici - 20kA - B eğrisi - 3x80A | MCB | 148.13 | 4 | https://www.eaton.com/tr/tr-tr/skuPage.174512.html
| AZ-3-B100 | Y7-174513 | 174513 | Minyatür Devre Kesici - 20kA - B eğrisi - 3x100A | MCB | 158.61 | 4 | https://www.eaton.com/tr/tr-tr/skuPage.174513.html
| AZ-3-B125 | Y7-174514 | 174514 | Minyatür Devre Kesici - 15kA - B eğrisi - 3x125A | MCB | 165.53 | 4 | https://www.eaton.com/tr/tr-tr/skuPage.174514.html
| AZ-3N-B20 | Y7-174519 | 174519 | Minyatür Devre Kesici - 25kA - B eğrisi - 3x20A+N | MCB | 196.24 | 3 | https://www.eaton.com/tr/tr-tr/skuPage.174519.html
| AZ-3N-B25 | Y7-174520 | 174520 | Minyatür Devre Kesici - 25kA - B eğrisi - 3x25A+N | MCB | 196.24 | 3 | https://www.eaton.com/tr/tr-tr/skuPage.174520.html
| AZ-3N-B32 | Y7-174521 | 174521 | Minyatür Devre Kesici - 25kA - B eğrisi - 3x32A+N | MCB | 196.24 | 3 | https://www.eaton.com/tr/tr-tr/skuPage.174521.html
| AZ-3N-B40 | Y7-174522 | 174522 | Minyatür Devre Kesici - 25kA - B eğrisi - 3x40A+N | MCB | 196.24 | 3 | https://www.eaton.com/tr/tr-tr/skuPage.174522.html
| AZ-3N-B50 | Y7-174523 | 174523 | Minyatür Devre Kesici - 25kA - B eğrisi - 3x50A+N | MCB | 196.24 | 3 | https://www.eaton.com/tr/tr-tr/skuPage.174523.html
| AZ-3N-B63 | Y7-174524 | 174524 | Minyatür Devre Kesici - 25kA - B eğrisi - 3x63A+N | MCB | 196.24 | 3 | https://www.eaton.com/tr/tr-tr/skuPage.174524.html
| AZ-3N-B80 | Y7-174525 | 174525 | Minyatür Devre Kesici - 20kA - B eğrisi - 3x80A+N | MCB | 196.24 | 3 | https://www.eaton.com/tr/tr-tr/skuPage.174525.html
| AZ-3N-B100 | Y7-174526 | 174526 | Minyatür Devre Kesici - 20kA - B eğrisi - 3x100A+N | MCB | 208.13 | 3 | https://www.eaton.com/tr/tr-tr/skuPage.174526.html
| AZ-3N-B125 | Y7-174527 | 174527 | Minyatür Devre Kesici - 15kA - B eğrisi - 3x125A+N | MCB | 216.78 | 3 | https://www.eaton.com/tr/tr-tr/skuPage.174527.html
| AZ-4-B20 | Y7-174532 | 174532 | Minyatür Devre Kesici - 25kA - B eğrisi - 4x20A | MCB | 196.24 | 3 | https://www.eaton.com/tr/tr-tr/skuPage.174532.html
| AZ-4-B25 | Y7-174533 | 174533 | Minyatür Devre Kesici - 25kA - B eğrisi - 4x25A | MCB | 196.24 | 3 | https://www.eaton.com/tr/tr-tr/skuPage.174533.html
| AZ-4-B32 | Y7-174534 | 174534 | Minyatür Devre Kesici - 25kA - B eğrisi - 4x32A | MCB | 196.24 | 3 | https://www.eaton.com/tr/tr-tr/skuPage.174534.html
| AZ-4-B40 | Y7-174535 | 174535 | Minyatür Devre Kesici - 25kA - B eğrisi - 4x40A | MCB | 196.24 | 3 | https://www.eaton.com/tr/tr-tr/skuPage.174535.html
| AZ-4-B50 | Y7-174536 | 174536 | Minyatür Devre Kesici - 25kA - B eğrisi - 4x50A | MCB | 196.24 | 3 | https://www.eaton.com/tr/tr-tr/skuPage.174536.html
| AZ-4-B63 | Y7-174537 | 174537 | Minyatür Devre Kesici - 25kA - B eğrisi - 4x63A | MCB | 196.24 | 3 | https://www.eaton.com/tr/tr-tr/skuPage.174537.html
| AZ-4-B80 | Y7-174538 | 174538 | Minyatür Devre Kesici - 20kA - B eğrisi - 4x80A | MCB | 196.24 | 3 | https://www.eaton.com/tr/tr-tr/skuPage.174538.html
| AZ-4-B100 | Y7-174539 | 174539 | Minyatür Devre Kesici - 20kA - B eğrisi - 4x100A | MCB | 208.13 | 3 | https://www.eaton.com/tr/tr-tr/skuPage.174539.html
| AZ-4-B125 | Y7-174540 | 174540 | Minyatür Devre Kesici - 15kA - B eğrisi - 4x125A | MCB | 216.78 | 3 | https://www.eaton.com/tr/tr-tr/skuPage.174540.html
| AZ-XHI11 | Y7-212067 | 212067 | Minyatür Devre Kesici Aksesuarı: Yardımcı Kontak 1NA+1NK (AZ için) | MCB | 21.89 | 6 | https://www.eaton.com/tr/tr-tr/skuPage.212067.html
| AZ-XAA(110-415VAC) | Y7-212059 | 212059 | Minyatür Devre Kesici Aksesuarı: Şönt Açtırma Bobini 110-415VAC / 110-220VDC (AZ için) | MCB | 62.4 | 8 | https://www.eaton.com/tr/tr-tr/skuPage.212059.html
| AZ-XAA(12-60VAC) | Y7-212061 | 212061 | Minyatür Devre Kesici Aksesuarı: Şönt Açtırma Bobini 12-60VAC/DC (AZ için) | MCB | 62.4 | 8 | https://www.eaton.com/tr/tr-tr/skuPage.212061.html
| HIS-20/1 | Y7-167342 | 167342 | Yük Ayırıcı Anahtar 1x20A | MCB | 12.07 | 12 | https://www.eaton.com/tr/tr-tr/skuPage.167342.html
| HIS-20/2 | Y7-167343 | 167343 | Yük Ayırıcı Anahtar 2x20A | MCB | 24.11 | 1 | https://www.eaton.com/tr/tr-tr/skuPage.167343.html
| HIS-20/3 | Y7-167344 | 167344 | Yük Ayırıcı Anahtar 3x20A | MCB | 34.65 | 1 | https://www.eaton.com/tr/tr-tr/skuPage.167344.html
| HIS-20/4 | Y7-167345 | 167345 | Yük Ayırıcı Anahtar 4x20A | MCB | 44.85 | 1 | https://www.eaton.com/tr/tr-tr/skuPage.167345.html
| HIS-25/1 | Y7-167346 | 167346 | Yük Ayırıcı Anahtar 1x25A | MCB | 12.07 | 12 | https://www.eaton.com/tr/tr-tr/skuPage.167346.html
| HIS-25/2 | Y7-167347 | 167347 | Yük Ayırıcı Anahtar 2x25A | MCB | 24.11 | 1 | https://www.eaton.com/tr/tr-tr/skuPage.167347.html
| HIS-25/3 | Y7-167348 | 167348 | Yük Ayırıcı Anahtar 3x25A | MCB | 34.65 | 1 | https://www.eaton.com/tr/tr-tr/skuPage.167348.html
| HIS-25/4 | Y7-167349 | 167349 | Yük Ayırıcı Anahtar 4x25A | MCB | 44.85 | 1 | https://www.eaton.com/tr/tr-tr/skuPage.167349.html
| HIS-32/1 | Y7-167350 | 167350 | Yük Ayırıcı Anahtar 1x32A | MCB | 13.19 | 12 | https://www.eaton.com/tr/tr-tr/skuPage.167350.html
| HIS-32/2 | Y7-167351 | 167351 | Yük Ayırıcı Anahtar 2x32A | MCB | 26.38 | 1 | https://www.eaton.com/tr/tr-tr/skuPage.167351.html
| HIS-32/3 | Y7-167352 | 167352 | Yük Ayırıcı Anahtar 3x32A | MCB | 36.63 | 1 | https://www.eaton.com/tr/tr-tr/skuPage.167352.html
| HIS-32/4 | Y7-167353 | 167353 | Yük Ayırıcı Anahtar 4x32A | MCB | 47.57 | 1 | https://www.eaton.com/tr/tr-tr/skuPage.167353.html
| HIS-40/1 | Y7-142816 | 142816 | Yük Ayırıcı Anahtar 1x40A | MCB | 13.19 | 12 | https://www.eaton.com/tr/tr-tr/skuPage.142816.html
| HIS-40/2 | Y7-142817 | 142817 | Yük Ayırıcı Anahtar 2x40A | MCB | 26.38 | 1 | https://www.eaton.com/tr/tr-tr/skuPage.142817.html
| HIS-40/3 | Y7-142818 | 142818 | Yük Ayırıcı Anahtar 3x40A | MCB | 36.63 | 1 | https://www.eaton.com/tr/tr-tr/skuPage.142818.html
| HIS-40/4 | Y7-142819 | 142819 | Yük Ayırıcı Anahtar 4x40A | MCB | 47.57 | 1 | https://www.eaton.com/tr/tr-tr/skuPage.142819.html
| HIS-63/1 | Y7-142820 | 142820 | Yük Ayırıcı Anahtar 1x63A | MCB | 15.3 | 12 | https://www.eaton.com/tr/tr-tr/skuPage.142820.html
| HIS-63/2 | Y7-142821 | 142821 | Yük Ayırıcı Anahtar 2x63A | MCB | 28.76 | 1 | https://www.eaton.com/tr/tr-tr/skuPage.142821.html
| HIS-63/3 | Y7-142822 | 142822 | Yük Ayırıcı Anahtar 3x63A | MCB | 39.55 | 1 | https://www.eaton.com/tr/tr-tr/skuPage.142822.html
| HIS-63/4 | Y7-142823 | 142823 | Yük Ayırıcı Anahtar 4x63A | MCB | 51.6 | 1 | https://www.eaton.com/tr/tr-tr/skuPage.142823.html
| HIS-80/1 | Y7-142824 | 142824 | Yük Ayırıcı Anahtar 1x80A | MCB | 15.41 | 12 | https://www.eaton.com/tr/tr-tr/skuPage.142824.html
| HIS-80/2 | Y7-142825 | 142825 | Yük Ayırıcı Anahtar 2x80A | MCB | 30.81 | 1 | https://www.eaton.com/tr/tr-tr/skuPage.142825.html
| HIS-80/3 | Y7-142826 | 142826 | Yük Ayırıcı Anahtar 3x80A | MCB | 41.38 | 1 | https://www.eaton.com/tr/tr-tr/skuPage.142826.html
| HIS-80/4 | Y7-142827 | 142827 | Yük Ayırıcı Anahtar 4x80A | MCB | 53.61 | 1 | https://www.eaton.com/tr/tr-tr/skuPage.142827.html
| HIS-100/1 | Y7-142828 | 142828 | Yük Ayırıcı Anahtar 1x100A | MCB | 17.16 | 12 | https://www.eaton.com/tr/tr-tr/skuPage.142828.html
| HIS-100/2 | Y7-142829 | 142829 | Yük Ayırıcı Anahtar 2x100A | MCB | 33.71 | 1 | https://www.eaton.com/tr/tr-tr/skuPage.142829.html
| HIS-100/3 | Y7-142830 | 142830 | Yük Ayırıcı Anahtar 3x100A | MCB | 43.75 | 1 | https://www.eaton.com/tr/tr-tr/skuPage.142830.html
| HIS-100/4 | Y7-142831 | 142831 | Yük Ayırıcı Anahtar 4x100A | MCB | 60.22 | 1 | https://www.eaton.com/tr/tr-tr/skuPage.142831.html
| HIS-125/1 | Y7-142832 | 142832 | Yük Ayırıcı Anahtar 1x125A | MCB | 17.79 | 12 | https://www.eaton.com/tr/tr-tr/skuPage.142832.html
| HIS-125/2 | Y7-142833 | 142833 | Yük Ayırıcı Anahtar 2x125A | MCB | 34.66 | 1 | https://www.eaton.com/tr/tr-tr/skuPage.142833.html
| HIS-125/3 | Y7-142834 | 142834 | Yük Ayırıcı Anahtar 3x125A | MCB | 45.19 | 1 | https://www.eaton.com/tr/tr-tr/skuPage.142834.html
| HIS-125/4 | Y7-142835 | 142835 | Yük Ayırıcı Anahtar 4x125A | MCB | 61.95 | 1 | https://www.eaton.com/tr/tr-tr/skuPage.142835.html
| IS-16/1 | Y7-276254 | 276254 | Yük Ayırıcı Anahtar 1x16A | MCB | 13.28 | 12 | https://www.eaton.com/tr/tr-tr/skuPage.276254.html
| IS-16/2 | Y7-276255 | 276255 | Yük Ayırıcı Anahtar 2x16A | MCB | 26.52 | 1 | https://www.eaton.com/tr/tr-tr/skuPage.276255.html
| IS-16/3 | Y7-276256 | 276256 | Yük Ayırıcı Anahtar 3x16A | MCB | 38.12 | 1 | https://www.eaton.com/tr/tr-tr/skuPage.276256.html
| IS-16/4 | Y7-276257 | 276257 | Yük Ayırıcı Anahtar 4x16A | MCB | 49.35 | 1 | https://www.eaton.com/tr/tr-tr/skuPage.276257.html
| IS-20/1 | Y7-276258 | 276258 | Yük Ayırıcı Anahtar 1x20A | MCB | 13.28 | 12 | https://www.eaton.com/tr/tr-tr/skuPage.276258.html
| IS-20/2 | Y7-276259 | 276259 | Yük Ayırıcı Anahtar 2x20A | MCB | 26.52 | 1 | https://www.eaton.com/tr/tr-tr/skuPage.276259.html
| IS-20/3 | Y7-276260 | 276260 | Yük Ayırıcı Anahtar 3x20A | MCB | 38.12 | 1 | https://www.eaton.com/tr/tr-tr/skuPage.276260.html
| IS-20/4 | Y7-276261 | 276261 | Yük Ayırıcı Anahtar 4x20A | MCB | 49.35 | 1 | https://www.eaton.com/tr/tr-tr/skuPage.276261.html
| IS-25/1 | Y7-276262 | 276262 | Yük Ayırıcı Anahtar 1x25A | MCB | 13.28 | 12 | https://www.eaton.com/tr/tr-tr/skuPage.276262.html
| IS-25/2 | Y7-276263 | 276263 | Yük Ayırıcı Anahtar 2x25A | MCB | 26.52 | 1 | https://www.eaton.com/tr/tr-tr/skuPage.276263.html
| IS-25/3 | Y7-276264 | 276264 | Yük Ayırıcı Anahtar 3x25A | MCB | 38.12 | 1 | https://www.eaton.com/tr/tr-tr/skuPage.276264.html
| IS-25/4 | Y7-276265 | 276265 | Yük Ayırıcı Anahtar 4x25A | MCB | 49.35 | 1 | https://www.eaton.com/tr/tr-tr/skuPage.276265.html
| IS-32/1 | Y7-276266 | 276266 | Yük Ayırıcı Anahtar 1x32A | MCB | 14.51 | 12 | https://www.eaton.com/tr/tr-tr/skuPage.276266.html
| IS-32/2 | Y7-276267 | 276267 | Yük Ayırıcı Anahtar 2x32A | MCB | 29.02 | 1 | https://www.eaton.com/tr/tr-tr/skuPage.276267.html
| IS-32/3 | Y7-276268 | 276268 | Yük Ayırıcı Anahtar 3x32A | MCB | 40.29 | 1 | https://www.eaton.com/tr/tr-tr/skuPage.276268.html
| IS-32/4 | Y7-276269 | 276269 | Yük Ayırıcı Anahtar 4x32A | MCB | 52.34 | 1 | https://www.eaton.com/tr/tr-tr/skuPage.276269.html
| IS-40/1 | Y7-276270 | 276270 | Yük Ayırıcı Anahtar 1x40A | MCB | 14.51 | 12 | https://www.eaton.com/tr/tr-tr/skuPage.276270.html
| IS-40/2 | Y7-276271 | 276271 | Yük Ayırıcı Anahtar 2x40A | MCB | 29.02 | 1 | https://www.eaton.com/tr/tr-tr/skuPage.276271.html
| IS-40/3 | Y7-276272 | 276272 | Yük Ayırıcı Anahtar 3x40A | MCB | 40.29 | 1 | https://www.eaton.com/tr/tr-tr/skuPage.276272.html
| IS-40/4 | Y7-276273 | 276273 | Yük Ayırıcı Anahtar 4x40A | MCB | 52.34 | 1 | https://www.eaton.com/tr/tr-tr/skuPage.276273.html
| IS-63/1 | Y7-276274 | 276274 | Yük Ayırıcı Anahtar 1x63A | MCB | 16.83 | 12 | https://www.eaton.com/tr/tr-tr/skuPage.276274.html
| IS-63/2 | Y7-276275 | 276275 | Yük Ayırıcı Anahtar 2x63A | MCB | 31.65 | 1 | https://www.eaton.com/tr/tr-tr/skuPage.276275.html
| IS-63/3 | Y7-276276 | 276276 | Yük Ayırıcı Anahtar 3x63A | MCB | 43.51 | 1 | https://www.eaton.com/tr/tr-tr/skuPage.276276.html
| IS-63/4 | Y7-276277 | 276277 | Yük Ayırıcı Anahtar 4x63A | MCB | 56.76 | 1 | https://www.eaton.com/tr/tr-tr/skuPage.276277.html
| IS-80/1 | Y7-276278 | 276278 | Yük Ayırıcı Anahtar 1x80A | MCB | 16.95 | 12 | https://www.eaton.com/tr/tr-tr/skuPage.276278.html
| IS-80/2 | Y7-276279 | 276279 | Yük Ayırıcı Anahtar 2x80A | MCB | 33.9 | 1 | https://www.eaton.com/tr/tr-tr/skuPage.276279.html
| IS-80/3 | Y7-276280 | 276280 | Yük Ayırıcı Anahtar 3x80A | MCB | 45.52 | 1 | https://www.eaton.com/tr/tr-tr/skuPage.276280.html
| IS-80/4 | Y7-276281 | 276281 | Yük Ayırıcı Anahtar 4x80A | MCB | 58.93 | 1 | https://www.eaton.com/tr/tr-tr/skuPage.276281.html
| IS-100/1 | Y7-276282 | 276282 | Yük Ayırıcı Anahtar 1x100A | MCB | 18.88 | 12 | https://www.eaton.com/tr/tr-tr/skuPage.276282.html
| IS-100/2 | Y7-276283 | 276283 | Yük Ayırıcı Anahtar 2x100A | MCB | 37.09 | 1 | https://www.eaton.com/tr/tr-tr/skuPage.276283.html
| IS-100/3 | Y7-276284 | 276284 | Yük Ayırıcı Anahtar 3x100A | MCB | 48.12 | 1 | https://www.eaton.com/tr/tr-tr/skuPage.276284.html
| IS-100/4 | Y7-276285 | 276285 | Yük Ayırıcı Anahtar 4x100A | MCB | 66.17 | 1 | https://www.eaton.com/tr/tr-tr/skuPage.276285.html
| IS-125/1 | Y7-276286 | 276286 | Yük Ayırıcı Anahtar 1x125A | MCB | 19.57 | 12 | https://www.eaton.com/tr/tr-tr/skuPage.276286.html
| IS-125/2 | Y7-276287 | 276287 | Yük Ayırıcı Anahtar 2x125A | MCB | 38.13 | 1 | https://www.eaton.com/tr/tr-tr/skuPage.276287.html
| IS-125/3 | Y7-276288 | 276288 | Yük Ayırıcı Anahtar 3x125A | MCB | 49.7 | 1 | https://www.eaton.com/tr/tr-tr/skuPage.276288.html
| IS-125/4 | Y7-276289 | 276289 | Yük Ayırıcı Anahtar 4x125A | MCB | 68.12 | 1 | https://www.eaton.com/tr/tr-tr/skuPage.276289.html
| PF7-25/2/003-DE | Y7-263577 | 263577 | Artık Akım Devre Kesiciler (AC tipi) 2x25A, 10kA, 30mA | MCB | 53.04 | 1 | https://www.eaton.com/tr/tr-tr/skuPage.263577.html
| PF7-40/2/003-DE | Y7-263579 | 263579 | Artık Akım Devre Kesiciler (AC tipi) 2x40A, 10kA, 30mA | MCB | 54.79 | 1 | https://www.eaton.com/tr/tr-tr/skuPage.263579.html
| PF7-63/2/003-DE | Y7-263581 | 263581 | Artık Akım Devre Kesiciler (AC tipi) 2x63A, 10kA, 30mA | MCB | 73.72 | 1 | https://www.eaton.com/tr/tr-tr/skuPage.263581.html
| PF7-80/2/003 | Y7-165827 | 165827 | Artık Akım Devre Kesiciler (AC tipi) 2x80A, 10kA, 30mA | MCB | 110.17 | 1 | https://www.eaton.com/tr/tr-tr/skuPage.165827.html
| PFIM-100/2/003 | Y7-102821 | 102821 | Artık Akım Devre Kesiciler (AC tipi) 2x100A, 10kA, 30mA | MCB | 140.3 | 1 | https://www.eaton.com/tr/tr-tr/skuPage.102821.html
| FRCmM-125/2/003 | Y7-187810 | 187810 | Artık Akım Devre Kesiciler (AC tipi) 2x125A, 10kA, 30mA | MCB | 610.65 | 1 | https://www.eaton.com/tr/tr-tr/skuPage.187810.html
| PF7-25/2/03 | Y7-165805 | 165805 | Artık Akım Devre Kesiciler (AC tipi) 2x25A, 10kA, 300mA | MCB | 51.87 | 1 | https://www.eaton.com/tr/tr-tr/skuPage.165805.html
| PF7-40/2/03 | Y7-165814 | 165814 | Artık Akım Devre Kesiciler (AC tipi) 2x40A, 10kA, 300mA | MCB | 54.79 | 1 | https://www.eaton.com/tr/tr-tr/skuPage.165814.html
| PF7-63/2/03-DE | Y7-263583 | 263583 | Artık Akım Devre Kesiciler (AC tipi) 2x63A, 10kA, 300mA | MCB | 66.13 | 1 | https://www.eaton.com/tr/tr-tr/skuPage.263583.html
| PF7-80/2/03 | Y7-165829 | 165829 | Artık Akım Devre Kesiciler (AC tipi) 2x80A, 10kA, 300mA | MCB | 94.65 | 1 | https://www.eaton.com/tr/tr-tr/skuPage.165829.html
| PFIM-100/2/03 | Y7-102822 | 102822 | Artık Akım Devre Kesiciler (AC tipi) 2x100A, 10kA, 300mA | MCB | 100.28 | 1 | https://www.eaton.com/tr/tr-tr/skuPage.102822.html
| FRCmM-125/2/03 | Y7-187812 | 187812 | Artık Akım Devre Kesiciler (AC tipi) 2x125A, 10kA, 300mA | MCB | 548.09 | 1 | https://www.eaton.com/tr/tr-tr/skuPage.187812.html
| PF7-25/4/003-DE | Y7-263584 | 263584 | Artık Akım Devre Kesiciler (AC tipi) 4x25A, 10kA, 30mA | MCB | 74.29 | 1 | https://www.eaton.com/tr/tr-tr/skuPage.263584.html
| PF7-40/4/003-DE | Y7-263586 | 263586 | Artık Akım Devre Kesiciler (AC tipi) 4x40A, 10kA, 30mA | MCB | 78.55 | 1 | https://www.eaton.com/tr/tr-tr/skuPage.263586.html
| PF7-63/4/003-DE | Y7-263590 | 263590 | Artık Akım Devre Kesiciler (AC tipi) 4x63A, 10kA, 30mA | MCB | 92.69 | 1 | https://www.eaton.com/tr/tr-tr/skuPage.263590.html
| PF7-80/4/003-DE | Y7-263594 | 263594 | Artık Akım Devre Kesiciler (AC tipi) 4x80A, 10kA, 30mA | MCB | 169.51 | 1 | https://www.eaton.com/tr/tr-tr/skuPage.263594.html
| PF7-100/4/003 | Y7-102925 | 102925 | Artık Akım Devre Kesiciler (AC tipi) 4x100A, 10kA, 30mA | MCB | 179.75 | 1 | https://www.eaton.com/tr/tr-tr/skuPage.102925.html
| PFIM-100/4/003 | Y7-102823 | 102823 | Artık Akım Devre Kesiciler (AC tipi) 4x100A, 10kA, 30mA | MCB | 179.75 | 3 | https://www.eaton.com/tr/tr-tr/skuPage.102823.html
| FRCmM-125/4/003 | Y7-187814 | 187814 | Artık Akım Devre Kesiciler (AC tipi) 4x125A, 10kA, 30mA | MCB | 1127 | 1 | https://www.eaton.com/tr/tr-tr/skuPage.187814.html
| PF7-25/4/03 | Y7-165808 | 165808 | Artık Akım Devre Kesiciler (AC tipi) 4x25A, 10kA, 300mA | MCB | 70.5 | 1 | https://www.eaton.com/tr/tr-tr/skuPage.165808.html
| PF7-40/4/03-DE | Y7-263588 | 263588 | Artık Akım Devre Kesiciler (AC tipi) 4x40A, 10kA, 300mA | MCB | 73.72 | 1 | https://www.eaton.com/tr/tr-tr/skuPage.263588.html
| PF7-63/4/03-DE | Y7-263592 | 263592 | Artık Akım Devre Kesiciler (AC tipi) 4x63A, 10kA, 300mA | MCB | 84.41 | 1 | https://www.eaton.com/tr/tr-tr/skuPage.263592.html
| PF7-80/4/03-DE | Y7-263596 | 263596 | Artık Akım Devre Kesiciler (AC tipi) 4x80A, 10kA, 300mA | MCB | 137.08 | 1 | https://www.eaton.com/tr/tr-tr/skuPage.263596.html
| PF7-100/4/03 | Y7-102927 | 102927 | Artık Akım Devre Kesiciler (AC tipi) 4x100A, 10kA, 300mA | MCB | 145.36 | 1 | https://www.eaton.com/tr/tr-tr/skuPage.102927.html
| PFIM-100/4/03 | Y7-102825 | 102825 | Artık Akım Devre Kesiciler (AC tipi) 4x100A, 10kA, 300mA | MCB | 145.36 | 3 | https://www.eaton.com/tr/tr-tr/skuPage.102825.html
| FRCmM-125/4/03 | Y7-187816 | 187816 | Artık Akım Devre Kesiciler (AC tipi) 4x125A, 10kA, 300mA | MCB | 684.25 | 1 | https://www.eaton.com/tr/tr-tr/skuPage.187816.html
| PF7-16/2/001 | Y7-165803 | 165803 | Artık Akım Devre Kesiciler (AC tipi) 2x16A, 10kA, 10mA | MCB | 144.67 | 1 | https://www.eaton.com/tr/tr-tr/skuPage.165803.html
| PF7-25/2/01-DE | Y7-263578 | 263578 | Artık Akım Devre Kesiciler (AC tipi) 2x25A, 10kA, 100mA | MCB | 105.8 | 1 | https://www.eaton.com/tr/tr-tr/skuPage.263578.html
| PF7-40/2/01-DE | Y7-263580 | 263580 | Artık Akım Devre Kesiciler (AC tipi) 2x40A, 10kA, 100mA | MCB | 105.8 | 1 | https://www.eaton.com/tr/tr-tr/skuPage.263580.html
| PF7-63/2/01-DE | Y7-263582 | 263582 | Artık Akım Devre Kesiciler (AC tipi) 2x63A, 10kA, 100mA | MCB | 104.77 | 1 | https://www.eaton.com/tr/tr-tr/skuPage.263582.html
| PF7-80/2/01 | Y7-165828 | 165828 | Artık Akım Devre Kesiciler (AC tipi) 2x80A, 10kA, 100mA | MCB | 119.37 | 1 | https://www.eaton.com/tr/tr-tr/skuPage.165828.html
| PF7-25/2/05 | Y7-165806 | 165806 | Artık Akım Devre Kesiciler (AC tipi) 2x25A, 10kA, 500mA | MCB | 105.8 | 1 | https://www.eaton.com/tr/tr-tr/skuPage.165806.html
| PF7-40/2/05 | Y7-165816 | 165816 | Artık Akım Devre Kesiciler (AC tipi) 2x40A, 10kA, 500mA | MCB | 105.8 | 1 | https://www.eaton.com/tr/tr-tr/skuPage.165816.html
| PF7-63/2/05 | Y7-165822 | 165822 | Artık Akım Devre Kesiciler (AC tipi) 2x63A, 10kA, 500mA | MCB | 104.77 | 1 | https://www.eaton.com/tr/tr-tr/skuPage.165822.html
| PF7-80/2/05 | Y7-165830 | 165830 | Artık Akım Devre Kesiciler (AC tipi) 2x80A, 10kA, 500mA | MCB | 136.39 | 1 | https://www.eaton.com/tr/tr-tr/skuPage.165830.html
| PF7-25/4/01-DE | Y7-263585 | 263585 | Artık Akım Devre Kesiciler (AC tipi) 4x25A, 10kA, 100mA | MCB | 126.73 | 1 | https://www.eaton.com/tr/tr-tr/skuPage.263585.html
| PF7-40/4/01-DE | Y7-263587 | 263587 | Artık Akım Devre Kesiciler (AC tipi) 4x40A, 10kA, 100mA | MCB | 126.73 | 1 | https://www.eaton.com/tr/tr-tr/skuPage.263587.html
| PF7-63/4/01-DE | Y7-263591 | 263591 | Artık Akım Devre Kesiciler (AC tipi) 4x63A, 10kA, 100mA | MCB | 129.84 | 1 | https://www.eaton.com/tr/tr-tr/skuPage.263591.html
| PF7-80/4/01-DE | Y7-263595 | 263595 | Artık Akım Devre Kesiciler (AC tipi) 4x80A, 10kA, 100mA | MCB | 186.53 | 1 | https://www.eaton.com/tr/tr-tr/skuPage.263595.html
| PF7-100/4/01 | Y7-102926 | 102926 | Artık Akım Devre Kesiciler (AC tipi) 4x100A, 10kA, 100mA | MCB | 186.53 | 1 | https://www.eaton.com/tr/tr-tr/skuPage.102926.html
| PF7-25/4/05 | Y7-165811 | 165811 | Artık Akım Devre Kesiciler (AC tipi) 4x25A, 10kA, 500mA | MCB | 127.77 | 1 | https://www.eaton.com/tr/tr-tr/skuPage.165811.html
| PF7-40/4/05-DE | Y7-263589 | 263589 | Artık Akım Devre Kesiciler (AC tipi) 4x40A, 10kA, 500mA | MCB | 127.77 | 1 | https://www.eaton.com/tr/tr-tr/skuPage.263589.html
| PF7-63/4/05-DE | Y7-263593 | 263593 | Artık Akım Devre Kesiciler (AC tipi) 4x63A, 10kA, 500mA | MCB | 129.84 | 1 | https://www.eaton.com/tr/tr-tr/skuPage.263593.html
| PF7-80/4/05-DE | Y7-263597 | 263597 | Artık Akım Devre Kesiciler (AC tipi) 4x80A, 10kA, 500mA | MCB | 186.53 | 1 | https://www.eaton.com/tr/tr-tr/skuPage.263597.html
| PF7-100/4/05 | Y7-102928 | 102928 | Artık Akım Devre Kesiciler (AC tipi) 4x100A, 10kA, 500mA | MCB | 186.53 | 1 | https://www.eaton.com/tr/tr-tr/skuPage.102928.html
| Z-HK | Y7-248432 | 248432 | Artık Akım Devre Kesiciler Aksesuarı: Yardımcı Kontak 1NA+1NK (HNC, PF6, PF7 için) | MCB | 21.81 | 4 | https://www.eaton.com/tr/tr-tr/skuPage.248432.html
| PF7-16/2/003-A | Y7-165804 | 165804 | Artık Akım Devre Kesiciler (A tipi) 2x16A, 10kA, 30mA | MCB | 66.01 | 1 | https://www.eaton.com/tr/tr-tr/skuPage.165804.html
| PF7-25/2/003-A-DE | Y7-263599 | 263599 | Artık Akım Devre Kesiciler (A tipi) 2x25A, 10kA, 30mA | MCB | 66.01 | 1 | https://www.eaton.com/tr/tr-tr/skuPage.263599.html
| PF7-40/2/003-A-DE | Y7-263602 | 263602 | Artık Akım Devre Kesiciler (A tipi) 2x40A, 10kA, 30mA | MCB | 69.69 | 1 | https://www.eaton.com/tr/tr-tr/skuPage.263602.html
| PF7-63/2/003-A-DE | Y7-263605 | 263605 | Artık Akım Devre Kesiciler (A tipi) 2x63A, 10kA, 30mA | MCB | 94.42 | 1 | https://www.eaton.com/tr/tr-tr/skuPage.263605.html
| PF7-25/2/03-A-DE | Y7-263601 | 263601 | Artık Akım Devre Kesiciler (A tipi) 2x25A, 10kA, 300mA | MCB | 65.55 | 1 | https://www.eaton.com/tr/tr-tr/skuPage.263601.html
| PF7-40/2/03-A-DE | Y7-263604 | 263604 | Artık Akım Devre Kesiciler (A tipi) 2x40A, 10kA, 300mA | MCB | 69.69 | 1 | https://www.eaton.com/tr/tr-tr/skuPage.263604.html
| PF7-63/2/03-A-DE | Y7-263607 | 263607 | Artık Akım Devre Kesiciler (A tipi) 2x63A, 10kA, 300mA | MCB | 84.53 | 1 | https://www.eaton.com/tr/tr-tr/skuPage.263607.html
| PF7-25/4/003-A-DE | Y7-263608 | 263608 | Artık Akım Devre Kesiciler (A tipi) 4x25A, 10kA, 30mA | MCB | 96.37 | 1 | https://www.eaton.com/tr/tr-tr/skuPage.263608.html
| PF7-40/4/003-A-DE | Y7-263611 | 263611 | Artık Akım Devre Kesiciler (A tipi) 4x40A, 10kA, 30mA | MCB | 100.28 | 1 | https://www.eaton.com/tr/tr-tr/skuPage.263611.html
| PF7-63/4/003-A-DE | Y7-263614 | 263614 | Artık Akım Devre Kesiciler (A tipi) 4x63A, 10kA, 30mA | MCB | 117.76 | 1 | https://www.eaton.com/tr/tr-tr/skuPage.263614.html
| PF7-80/4/003-A-DE | Y7-263617 | 263617 | Artık Akım Devre Kesiciler (A tipi) 4x80A, 10kA, 30mA | MCB | 230.35 | 1 | https://www.eaton.com/tr/tr-tr/skuPage.263617.html
| PF7-100/4/003-A | Y7-102929 | 102929 | Artık Akım Devre Kesiciler (A tipi) 4x100A, 10kA, 30mA | MCB | 244.15 | 1 | https://www.eaton.com/tr/tr-tr/skuPage.102929.html
| FRCMM-125/4/003-A | Y7-171174 | 171174 | Artık Akım Devre Kesiciler (A tipi) 4x125A, 10kA, 30mA | MCB | 1646.8 | 1 | https://www.eaton.com/tr/tr-tr/skuPage.171174.html
| PF7-25/4/03-A-DE | Y7-263610 | 263610 | Artık Akım Devre Kesiciler (A tipi) 4x25A, 10kA, 300mA | MCB | 89.82 | 1 | https://www.eaton.com/tr/tr-tr/skuPage.263610.html
| PF7-40/4/03-A-DE | Y7-263613 | 263613 | Artık Akım Devre Kesiciler (A tipi) 4x40A, 10kA, 300mA | MCB | 94.42 | 1 | https://www.eaton.com/tr/tr-tr/skuPage.263613.html
| PF7-63/4/03-A-DE | Y7-263616 | 263616 | Artık Akım Devre Kesiciler (A tipi) 4x63A, 10kA, 300mA | MCB | 108.22 | 1 | https://www.eaton.com/tr/tr-tr/skuPage.263616.html
| PF7-80/4/03-A-DE | Y7-263618 | 263618 | Artık Akım Devre Kesiciler (A tipi) 4x80A, 10kA, 300mA | MCB | 186.3 | 1 | https://www.eaton.com/tr/tr-tr/skuPage.263618.html
| PF7-100/4/03-A | Y7-102931 | 102931 | Artık Akım Devre Kesiciler (A tipi) 4x100A, 10kA, 300mA | MCB | 197.46 | 1 | https://www.eaton.com/tr/tr-tr/skuPage.102931.html
| FRCMM-125/4/03-A | Y7-171176 | 171176 | Artık Akım Devre Kesiciler (A tipi) 4x125A, 10kA, 300mA | MCB | 1058 | 1 | https://www.eaton.com/tr/tr-tr/skuPage.171176.html
| PF7-25/2/003-G-DE | Y7-263619 | 263619 | Artık Akım Devre Kesiciler (G tipi, gecikmeli) 2x25A, 10kA, 30mA | MCB | 106.26 | 1 | https://www.eaton.com/tr/tr-tr/skuPage.263619.html
| PF7-40/2/003-G-DE | Y7-263621 | 263621 | Artık Akım Devre Kesiciler (G tipi, gecikmeli) 2x40A, 10kA, 30mA | MCB | 112.47 | 1 | https://www.eaton.com/tr/tr-tr/skuPage.263621.html
| PF7-40/4/003-G-DE | Y7-263623 | 263623 | Artık Akım Devre Kesiciler (G tipi, gecikmeli) 4x40A, 10kA, 30mA | MCB | 128 | 1 | https://www.eaton.com/tr/tr-tr/skuPage.263623.html
| PF7-63/4/003-G-DE | Y7-263625 | 263625 | Artık Akım Devre Kesiciler (G tipi, gecikmeli) 4x63A, 10kA, 30mA | MCB | 157.44 | 1 | https://www.eaton.com/tr/tr-tr/skuPage.263625.html
| PF7-40/4/003-G/A | Y7-165817 | 165817 | Artık Akım Devre Kesiciler (G/A tipi, gecikmeli) 4x40A, 10kA, 30mA | MCB | 161.35 | 1 | https://www.eaton.com/tr/tr-tr/skuPage.165817.html
| PF7-63/4/003-G/A-DE | Y7-263626 | 263626 | Artık Akım Devre Kesiciler (G/A tipi, gecikmeli) 4x63A, 10kA, 30mA | MCB | 168.13 | 1 | https://www.eaton.com/tr/tr-tr/skuPage.263626.html
| PF7-100/4/003-G/A | Y7-102934 | 102934 | Artık Akım Devre Kesiciler (G/A tipi, gecikmeli) 4x100A, 10kA, 30mA | MCB | 228.16 | 1 | https://www.eaton.com/tr/tr-tr/skuPage.102934.html
| PF7-100/4/03-G/A | Y7-102933 | 102933 | Artık Akım Devre Kesiciler (G/A tipi, gecikmeli) 4x100A, 10kA, 300mA | MCB | 203.67 | 1 | https://www.eaton.com/tr/tr-tr/skuPage.102933.html
| PF7-40/2/03-S-DE | Y7-263630 | 263630 | Artık Akım Devre Kesiciler (S tipi, selektif) 2x40A, 10kA, 300mA | MCB | 106.15 | 1 | https://www.eaton.com/tr/tr-tr/skuPage.263630.html
| PF7-40/4/03-S/A-DE | Y7-263633 | 263633 | Artık Akım Devre Kesiciler (S/A tipi, selektif) 4x40A, 10kA, 300mA | MCB | 123.05 | 1 | https://www.eaton.com/tr/tr-tr/skuPage.263633.html
| PF7-63/4/03-S/A-DE | Y7-263635 | 263635 | Artık Akım Devre Kesiciler (S/A tipi, selektif) 4x63A, 10kA, 300mA | MCB | 136.05 | 1 | https://www.eaton.com/tr/tr-tr/skuPage.263635.html
| PF7-80/4/03-S/A-DE | Y7-263637 | 263637 | Artık Akım Devre Kesiciler (S/A tipi, selektif) 4x80A, 10kA, 300mA | MCB | 166.64 | 1 | https://www.eaton.com/tr/tr-tr/skuPage.263637.html
| PF7-100/4/03-S/A-DE | Y7-292494 | 292494 | Artık Akım Devre Kesiciler (S/A tipi, selektif) 4x100A, 10kA, 300mA | MCB | 270.25 | 1 | https://www.eaton.com/tr/tr-tr/skuPage.292494.html
| PF7-16/2/001-A-DE | Y7-263598 | 263598 | Artık Akım Devre Kesiciler (A tipi) 2x16A, 10kA, 10mA | MCB | 145.71 | 1 | https://www.eaton.com/tr/tr-tr/skuPage.263598.html
| PF7-25/2/01-A-DE | Y7-263600 | 263600 | Artık Akım Devre Kesiciler (A tipi) 2x25A, 10kA, 100mA | MCB | 129.26 | 1 | https://www.eaton.com/tr/tr-tr/skuPage.263600.html
| PF7-40/2/01-A-DE | Y7-263603 | 263603 | Artık Akım Devre Kesiciler (A tipi) 2x40A, 10kA, 100mA | MCB | 129.26 | 1 | https://www.eaton.com/tr/tr-tr/skuPage.263603.html
| PF7-63/2/01-A-DE | Y7-263606 | 263606 | Artık Akım Devre Kesiciler (A tipi) 2x63A, 10kA, 100mA | MCB | 129.26 | 1 | https://www.eaton.com/tr/tr-tr/skuPage.263606.html
| PF7-40/2/05-A | Y7-165815 | 165815 | Artık Akım Devre Kesiciler (A tipi) 2x40A, 10kA, 500mA | MCB | 115.23 | 1 | https://www.eaton.com/tr/tr-tr/skuPage.165815.html
| PF7-63/2/05-A | Y7-165821 | 165821 | Artık Akım Devre Kesiciler (A tipi) 2x63A, 10kA, 500mA | MCB | 129.26 | 1 | https://www.eaton.com/tr/tr-tr/skuPage.165821.html
| PF7-25/4/01-A-DE | Y7-263609 | 263609 | Artık Akım Devre Kesiciler (A tipi) 4x25A, 10kA, 100mA | MCB | 151 | 1 | https://www.eaton.com/tr/tr-tr/skuPage.263609.html
| PF7-40/4/01-A-DE | Y7-263612 | 263612 | Artık Akım Devre Kesiciler (A tipi) 4x40A, 10kA, 100mA | MCB | 151 | 1 | https://www.eaton.com/tr/tr-tr/skuPage.263612.html
| PF7-63/4/01-A-DE | Y7-263615 | 263615 | Artık Akım Devre Kesiciler (A tipi) 4x63A, 10kA, 100mA | MCB | 153.07 | 1 | https://www.eaton.com/tr/tr-tr/skuPage.263615.html
| PF7-100/4/01-A | Y7-102930 | 102930 | Artık Akım Devre Kesiciler (A tipi) 4x100A, 10kA, 100mA | MCB | 202.29 | 1 | https://www.eaton.com/tr/tr-tr/skuPage.102930.html
| PF7-25/4/05-A | Y7-165810 | 165810 | Artık Akım Devre Kesiciler (A tipi) 4x25A, 10kA, 500mA | MCB | 133.29 | 1 | https://www.eaton.com/tr/tr-tr/skuPage.165810.html
| PF7-40/4/05-A | Y7-165820 | 165820 | Artık Akım Devre Kesiciler (A tipi) 4x40A, 10kA, 500mA | MCB | 133.29 | 1 | https://www.eaton.com/tr/tr-tr/skuPage.165820.html
| PF7-63/4/05-A | Y7-165826 | 165826 | Artık Akım Devre Kesiciler (A tipi) 4x63A, 10kA, 500mA | MCB | 136.05 | 1 | https://www.eaton.com/tr/tr-tr/skuPage.165826.html
| PF7-100/4/05-A | Y7-102932 | 102932 | Artık Akım Devre Kesiciler (A tipi) 4x100A, 10kA, 500mA | MCB | 191.59 | 1 | https://www.eaton.com/tr/tr-tr/skuPage.102932.html
| PF7-25/2/01-G-DE | Y7-263620 | 263620 | Artık Akım Devre Kesiciler (G tipi, gecikmeli) 2x25A, 10kA, 100mA | MCB | 152.49 | 1 | https://www.eaton.com/tr/tr-tr/skuPage.263620.html
| PF7-40/2/01-G-DE | Y7-263622 | 263622 | Artık Akım Devre Kesiciler (G tipi, gecikmeli) 2x40A, 10kA, 100mA | MCB | 152.49 | 1 | https://www.eaton.com/tr/tr-tr/skuPage.263622.html
| PF7-40/4/01-G-DE | Y7-263624 | 263624 | Artık Akım Devre Kesiciler (G tipi, gecikmeli) 4x40A, 10kA, 100mA | MCB | 167.79 | 1 | https://www.eaton.com/tr/tr-tr/skuPage.263624.html
| PF7-63/4/01-G-DE | Y7-263627 | 263627 | Artık Akım Devre Kesiciler (G tipi, gecikmeli) 4x63A, 10kA, 100mA | MCB | 184.92 | 1 | https://www.eaton.com/tr/tr-tr/skuPage.263627.html
| PF7-63/4/003-R-DE | Y7-263628 | 263628 | Artık Akım Devre Kesiciler (R tipi) 4x63A, 10kA, 30mA | MCB | 221.38 | 1 | https://www.eaton.com/tr/tr-tr/skuPage.263628.html
| PF7-40/2/01-S-DE | Y7-263629 | 263629 | Artık Akım Devre Kesiciler (S tipi, selektif) 2x40A, 10kA, 100mA | MCB | 151.46 | 1 | https://www.eaton.com/tr/tr-tr/skuPage.263629.html
| PF7-25/4/01-S/A-DE | Y7-263631 | 263631 | Artık Akım Devre Kesiciler (S/A tipi, selektif) 4x25A, 10kA, 100mA | MCB | 176.53 | 1 | https://www.eaton.com/tr/tr-tr/skuPage.263631.html
| PF7-40/4/01-S/A-DE | Y7-263632 | 263632 | Artık Akım Devre Kesiciler (S/A tipi, selektif) 4x40A, 10kA, 100mA | MCB | 176.53 | 1 | https://www.eaton.com/tr/tr-tr/skuPage.263632.html
| PF7-63/4/01-S/A-DE | Y7-263634 | 263634 | Artık Akım Devre Kesiciler (S/A tipi, selektif) 4x63A, 10kA, 100mA | MCB | 194.58 | 1 | https://www.eaton.com/tr/tr-tr/skuPage.263634.html
| PF7-80/4/01-S-DE | Y7-263636 | 263636 | Artık Akım Devre Kesiciler (S tipi, selektif) 4x80A, 10kA, 100mA | MCB | 235.41 | 1 | https://www.eaton.com/tr/tr-tr/skuPage.263636.html
| PF7-25/4/03-S | Y7-165809 | 165809 | Artık Akım Devre Kesiciler (S tipi, selektif) 4x25A, 10kA, 300mA | MCB | 173.08 | 1 | https://www.eaton.com/tr/tr-tr/skuPage.165809.html
| FRCMM-25/2/003-G/F | Y7-187366 | 187366 | Artık Akım Devre Kesiciler (G/F tipi, gecikmeli, karışık frekans) 2x25A, 10kA, 30mA | MCB | 172.16 | 1 | https://www.eaton.com/tr/tr-tr/skuPage.187366.html
| FRCMM-40/2/003-G/F | Y7-187367 | 187367 | Artık Akım Devre Kesiciler (G/F tipi, gecikmeli, karışık frekans) 2x40A, 10kA, 30mA | MCB | 172.16 | 1 | https://www.eaton.com/tr/tr-tr/skuPage.187367.html
| FRCMM-63/2/003-G/F | Y7-187368 | 187368 | Artık Akım Devre Kesiciler (G/F tipi, gecikmeli, karışık frekans) 2x63A, 10kA, 30mA | MCB | 210.45 | 1 | https://www.eaton.com/tr/tr-tr/skuPage.187368.html
| FRCMM-80/2/003-G/F | Y7-187369 | 187369 | Artık Akım Devre Kesiciler (G/F tipi, gecikmeli, karışık frekans) 2x80A, 10kA, 30mA | MCB | 352.8 | 1 | https://www.eaton.com/tr/tr-tr/skuPage.187369.html
| FRCMM-100/2/003-G/F | Y7-187370 | 187370 | Artık Akım Devre Kesiciler (G/F tipi, gecikmeli, karışık frekans) 2x100A, 10kA, 30mA | MCB | 546 | 1 | https://www.eaton.com/tr/tr-tr/skuPage.187370.html
| FRCMM-25/4/003-G/F | Y7-187408 | 187408 | Artık Akım Devre Kesiciler (G/F tipi, gecikmeli, karışık frekans) 4x25A, 10kA, 30mA | MCB | 198.61 | 1 | https://www.eaton.com/tr/tr-tr/skuPage.187408.html
| FRCMM-40/4/003-G/F | Y7-187409 | 187409 | Artık Akım Devre Kesiciler (G/F tipi, gecikmeli, karışık frekans) 4x40A, 10kA, 30mA | MCB | 209.07 | 1 | https://www.eaton.com/tr/tr-tr/skuPage.187409.html
| FRCMM-63/4/003-G/F | Y7-187410 | 187410 | Artık Akım Devre Kesiciler (G/F tipi, gecikmeli, karışık frekans) 4x63A, 10kA, 30mA | MCB | 311.54 | 1 | https://www.eaton.com/tr/tr-tr/skuPage.187410.html
| FRCMM-80/4/003-G/F | Y7-187411 | 187411 | Artık Akım Devre Kesiciler (G/F tipi, gecikmeli, karışık frekans) 4x80A, 10kA, 30mA | MCB | 481.16 | 1 | https://www.eaton.com/tr/tr-tr/skuPage.187411.html
| FRCMM-100/4/003-G/F | Y7-187412 | 187412 | Artık Akım Devre Kesiciler (G/F tipi, gecikmeli, karışık frekans) 4x100A, 10kA, 30mA | MCB | 630.2 | 1 | https://www.eaton.com/tr/tr-tr/skuPage.187412.html
| FRCMM-25/4/03-S/F | Y7-187438 | 187438 | Artık Akım Devre Kesiciler (S/F tipi, selektif, karışık frekans) 4x25A, 10kA, 300mA | MCB | 198.61 | 1 | https://www.eaton.com/tr/tr-tr/skuPage.187438.html
| FRCMM-40/4/03-S/F | Y7-187439 | 187439 | Artık Akım Devre Kesiciler (S/F tipi, selektif, karışık frekans) 4x40A, 10kA, 300mA | MCB | 209.07 | 1 | https://www.eaton.com/tr/tr-tr/skuPage.187439.html
| FRCMM-63/4/03-S/F | Y7-187440 | 187440 | Artık Akım Devre Kesiciler (S/F tipi, selektif, karışık frekans) 4x63A, 10kA, 300mA | MCB | 311.54 | 1 | https://www.eaton.com/tr/tr-tr/skuPage.187440.html
| FRCMM-80/4/03-S/F | Y7-187441 | 187441 | Artık Akım Devre Kesiciler (S/F tipi, selektif, karışık frekans) 4x80A, 10kA, 300mA | MCB | 481.16 | 1 | https://www.eaton.com/tr/tr-tr/skuPage.187441.html
| FRCMM-100/4/03-S/F | Y7-187442 | 187442 | Artık Akım Devre Kesiciler (S/F tipi, selektif, karışık frekans) 4x100A, 10kA, 300mA | MCB | 630.2 | 1 | https://www.eaton.com/tr/tr-tr/skuPage.187442.html
| FRCMM-25/2/003 | Y7-170391 | 170391 | Artık Akım Devre Kesiciler (AC tipi) 2x25A, 10kA, 30mA | MCB | 78.89 | 1 | https://www.eaton.com/tr/tr-tr/skuPage.170391.html
| FRCMM-40/2/003 | Y7-170392 | 170392 | Artık Akım Devre Kesiciler (AC tipi) 2x40A, 10kA, 30mA | MCB | 83.49 | 1 | https://www.eaton.com/tr/tr-tr/skuPage.170392.html
| FRCMM-63/2/003 | Y7-170393 | 170393 | Artık Akım Devre Kesiciler (AC tipi) 2x63A, 10kA, 30mA | MCB | 133.75 | 1 | https://www.eaton.com/tr/tr-tr/skuPage.170393.html
| FRCMM-80/2/003 | Y7-170394 | 170394 | Artık Akım Devre Kesiciler (AC tipi) 2x80A, 10kA, 30mA | MCB | 250.13 | 1 | https://www.eaton.com/tr/tr-tr/skuPage.170394.html
| FRCMM-100/2/003 | Y7-170395 | 170395 | Artık Akım Devre Kesiciler (AC tipi) 2x100A, 10kA, 30mA | MCB | 300.61 | 1 | https://www.eaton.com/tr/tr-tr/skuPage.170395.html
| FRCMM-25/2/03 | Y7-170403 | 170403 | Artık Akım Devre Kesiciler (AC tipi) 2x25A, 10kA, 300mA | MCB | 84.53 | 1 | https://www.eaton.com/tr/tr-tr/skuPage.170403.html
| FRCMM-40/2/03 | Y7-170404 | 170404 | Artık Akım Devre Kesiciler (AC tipi) 2x40A, 10kA, 300mA | MCB | 96.14 | 1 | https://www.eaton.com/tr/tr-tr/skuPage.170404.html
| FRCMM-80/2/03 | Y7-180778 | 180778 | Artık Akım Devre Kesiciler (AC tipi) 2x80A, 10kA, 300mA | MCB | 262.55 | 1 | https://www.eaton.com/tr/tr-tr/skuPage.180778.html
| FRCMM-100/2/03 | Y7-180781 | 180781 | Artık Akım Devre Kesiciler (AC tipi) 2x100A, 10kA, 300mA | MCB | 313.38 | 1 | https://www.eaton.com/tr/tr-tr/skuPage.180781.html
| FRCMM-25/4/003 | Y7-170410 | 170410 | Artık Akım Devre Kesiciler (AC tipi) 4x25A, 10kA, 30mA | MCB | 95.22 | 1 | https://www.eaton.com/tr/tr-tr/skuPage.170410.html
| FRCMM-40/4/003 | Y7-170411 | 170411 | Artık Akım Devre Kesiciler (AC tipi) 4x40A, 10kA, 30mA | MCB | 107.41 | 1 | https://www.eaton.com/tr/tr-tr/skuPage.170411.html
| FRCMM-63/4/003 | Y7-170412 | 170412 | Artık Akım Devre Kesiciler (AC tipi) 4x63A, 10kA, 30mA | MCB | 166.87 | 1 | https://www.eaton.com/tr/tr-tr/skuPage.170412.html
| FRCMM-80/4/003 | Y7-170413 | 170413 | Artık Akım Devre Kesiciler (AC tipi) 4x80A, 10kA, 30mA | MCB | 292.45 | 1 | https://www.eaton.com/tr/tr-tr/skuPage.170413.html
| FRCMM-100/4/003 | Y7-170414 | 170414 | Artık Akım Devre Kesiciler (AC tipi) 4x100A, 10kA, 30mA | MCB | 320.97 | 1 | https://www.eaton.com/tr/tr-tr/skuPage.170414.html
| FRCMM-25/4/03 | Y7-170419 | 170419 | Artık Akım Devre Kesiciler (AC tipi) 4x25A, 10kA, 300mA | MCB | 109.25 | 1 | https://www.eaton.com/tr/tr-tr/skuPage.170419.html
| FRCMM-40/4/03 | Y7-170420 | 170420 | Artık Akım Devre Kesiciler (AC tipi) 4x40A, 10kA, 300mA | MCB | 114.31 | 1 | https://www.eaton.com/tr/tr-tr/skuPage.170420.html
| FRCMM-63/4/03 | Y7-170421 | 170421 | Artık Akım Devre Kesiciler (AC tipi) 4x63A, 10kA, 300mA | MCB | 179.52 | 1 | https://www.eaton.com/tr/tr-tr/skuPage.170421.html
| FRCMM-80/4/03 | Y7-170422 | 170422 | Artık Akım Devre Kesiciler (AC tipi) 4x80A, 10kA, 300mA | MCB | 304.41 | 1 | https://www.eaton.com/tr/tr-tr/skuPage.170422.html
| FRCMM-100/4/03 | Y7-170423 | 170423 | Artık Akım Devre Kesiciler (AC tipi) 4x100A, 10kA, 300mA | MCB | 333.73 | 1 | https://www.eaton.com/tr/tr-tr/skuPage.170423.html
| FRCMM-25/2/003-A | Y7-170431 | 170431 | Artık Akım Devre Kesiciler (A tipi) 2x25A, 10kA, 30mA | MCB | 80.5 | 1 | https://www.eaton.com/tr/tr-tr/skuPage.170431.html
| FRCMM-40/2/003-A | Y7-170432 | 170432 | Artık Akım Devre Kesiciler (A tipi) 2x40A, 10kA, 30mA | MCB | 91.66 | 1 | https://www.eaton.com/tr/tr-tr/skuPage.170432.html
| FRCMM-63/2/003-A | Y7-170433 | 170433 | Artık Akım Devre Kesiciler (A tipi) 2x63A, 10kA, 30mA | MCB | 141.91 | 1 | https://www.eaton.com/tr/tr-tr/skuPage.170433.html
| FRCMM-80/2/003-A | Y7-170434 | 170434 | Artık Akım Devre Kesiciler (A tipi) 2x80A, 10kA, 30mA | MCB | 258.29 | 1 | https://www.eaton.com/tr/tr-tr/skuPage.170434.html
| FRCMM-100/2/003-A | Y7-170435 | 170435 | Artık Akım Devre Kesiciler (A tipi) 2x100A, 10kA, 30mA | MCB | 308.32 | 1 | https://www.eaton.com/tr/tr-tr/skuPage.170435.html
| FRCMM-125/2/003-A | Y7-171164 | 171164 | Artık Akım Devre Kesiciler (A tipi) 2x125A, 10kA, 30mA | MCB | 714.15 | 1 | https://www.eaton.com/tr/tr-tr/skuPage.171164.html
| FRCMM-25/2/03-A | Y7-170279 | 170279 | Artık Akım Devre Kesiciler (A tipi) 2x25A, 10kA, 300mA | MCB | 93.27 | 1 | https://www.eaton.com/tr/tr-tr/skuPage.170279.html
| FRCMM-40/2/03-A | Y7-170280 | 170280 | Artık Akım Devre Kesiciler (A tipi) 2x40A, 10kA, 300mA | MCB | 112.59 | 1 | https://www.eaton.com/tr/tr-tr/skuPage.170280.html
| FRCMM-125/2/03-A | Y7-171166 | 171166 | Artık Akım Devre Kesiciler (A tipi) 2x125A, 10kA, 300mA | MCB | 623.3 | 1 | https://www.eaton.com/tr/tr-tr/skuPage.171166.html
| FRCMM-25/4/003-A | Y7-170332 | 170332 | Artık Akım Devre Kesiciler (A tipi) 4x25A, 10kA, 30mA | MCB | 104.31 | 1 | https://www.eaton.com/tr/tr-tr/skuPage.170332.html
| FRCMM-40/4/003-A | Y7-170333 | 170333 | Artık Akım Devre Kesiciler (A tipi) 4x40A, 10kA, 30mA | MCB | 115.58 | 1 | https://www.eaton.com/tr/tr-tr/skuPage.170333.html
| FRCMM-63/4/003-A | Y7-170334 | 170334 | Artık Akım Devre Kesiciler (A tipi) 4x63A, 10kA, 30mA | MCB | 174.92 | 1 | https://www.eaton.com/tr/tr-tr/skuPage.170334.html
| FRCMM-80/4/003-A | Y7-170335 | 170335 | Artık Akım Devre Kesiciler (A tipi) 4x80A, 10kA, 30mA | MCB | 300.61 | 1 | https://www.eaton.com/tr/tr-tr/skuPage.170335.html
| FRCMM-100/4/003-A | Y7-170336 | 170336 | Artık Akım Devre Kesiciler (A tipi) 4x100A, 10kA, 30mA | MCB | 329.36 | 1 | https://www.eaton.com/tr/tr-tr/skuPage.170336.html
| FRCMM-25/4/03-A | Y7-170341 | 170341 | Artık Akım Devre Kesiciler (A tipi) 4x25A, 10kA, 300mA | MCB | 126.16 | 1 | https://www.eaton.com/tr/tr-tr/skuPage.170341.html
| FRCMM-40/4/03-A | Y7-170342 | 170342 | Artık Akım Devre Kesiciler (A tipi) 4x40A, 10kA, 300mA | MCB | 125.35 | 1 | https://www.eaton.com/tr/tr-tr/skuPage.170342.html
| FRCMM-63/4/03-A | Y7-170343 | 170343 | Artık Akım Devre Kesiciler (A tipi) 4x63A, 10kA, 300mA | MCB | 187.34 | 1 | https://www.eaton.com/tr/tr-tr/skuPage.170343.html
| FRCMM-80/4/03-A | Y7-170344 | 170344 | Artık Akım Devre Kesiciler (A tipi) 4x80A, 10kA, 300mA | MCB | 313.38 | 1 | https://www.eaton.com/tr/tr-tr/skuPage.170344.html
| FRCMM-100/4/03-A | Y7-170345 | 170345 | Artık Akım Devre Kesiciler (A tipi) 4x100A, 10kA, 300mA | MCB | 341.67 | 1 | https://www.eaton.com/tr/tr-tr/skuPage.170345.html
| FRCMM-25/2/003-G/A | Y7-170383 | 170383 | Artık Akım Devre Kesiciler (G/A tipi, gecikmeli) 2x25A, 10kA, 30mA | MCB | 133.4 | 1 | https://www.eaton.com/tr/tr-tr/skuPage.170383.html
| FRCMM-40/2/003-G/A | Y7-170384 | 170384 | Artık Akım Devre Kesiciler (G/A tipi, gecikmeli) 2x40A, 10kA, 30mA | MCB | 144.33 | 1 | https://www.eaton.com/tr/tr-tr/skuPage.170384.html
| FRCMM-63/2/003-G/A | Y7-170385 | 170385 | Artık Akım Devre Kesiciler (G/A tipi, gecikmeli) 2x63A, 10kA, 30mA | MCB | 191.13 | 1 | https://www.eaton.com/tr/tr-tr/skuPage.170385.html
| FRCMM-80/2/003-G/A | Y7-170386 | 170386 | Artık Akım Devre Kesiciler (G/A tipi, gecikmeli) 2x80A, 10kA, 30mA | MCB | 300.04 | 1 | https://www.eaton.com/tr/tr-tr/skuPage.170386.html
| FRCMM-100/2/003-G/A | Y7-170387 | 170387 | Artık Akım Devre Kesiciler (G/A tipi, gecikmeli) 2x100A, 10kA, 30mA | MCB | 347.07 | 1 | https://www.eaton.com/tr/tr-tr/skuPage.170387.html
| FRCMM-125/2/003-G/A | Y7-171168 | 171168 | Artık Akım Devre Kesiciler (G/A tipi, gecikmeli) 2x125A, 10kA, 30mA | MCB | 1745.7 | 1 | https://www.eaton.com/tr/tr-tr/skuPage.171168.html
| FRCMM-25/2/03-G/A | Y7-170291 | 170291 | Artık Akım Devre Kesiciler (G/A tipi, gecikmeli) 2x25A, 10kA, 300mA | MCB | 145.36 | 1 | https://www.eaton.com/tr/tr-tr/skuPage.170291.html
| FRCMM-40/2/03-G/A | Y7-170292 | 170292 | Artık Akım Devre Kesiciler (G/A tipi, gecikmeli) 2x40A, 10kA, 300mA | MCB | 155.94 | 1 | https://www.eaton.com/tr/tr-tr/skuPage.170292.html
| FRCMM-125/2/03-G/A | Y7-171170 | 171170 | Artık Akım Devre Kesiciler (G/A tipi, gecikmeli) 2x125A, 10kA, 300mA | MCB | 1745.7 | 1 | https://www.eaton.com/tr/tr-tr/skuPage.171170.html
| FRCMM-25/4/003-G/A | Y7-170294 | 170294 | Artık Akım Devre Kesiciler (G/A tipi, gecikmeli) 4x25A, 10kA, 30mA | MCB | 148.35 | 1 | https://www.eaton.com/tr/tr-tr/skuPage.170294.html
| FRCMM-40/4/003-G/A | Y7-170295 | 170295 | Artık Akım Devre Kesiciler (G/A tipi, gecikmeli) 4x40A, 10kA, 30mA | MCB | 158.47 | 1 | https://www.eaton.com/tr/tr-tr/skuPage.170295.html
| FRCMM-63/4/003-G/A | Y7-170296 | 170296 | Artık Akım Devre Kesiciler (G/A tipi, gecikmeli) 4x63A, 10kA, 30mA | MCB | 221.95 | 1 | https://www.eaton.com/tr/tr-tr/skuPage.170296.html
| FRCMM-80/4/003-G/A | Y7-170297 | 170297 | Artık Akım Devre Kesiciler (G/A tipi, gecikmeli) 4x80A, 10kA, 30mA | MCB | 339.48 | 1 | https://www.eaton.com/tr/tr-tr/skuPage.170297.html
| FRCMM-100/4/003-G/A | Y7-170298 | 170298 | Artık Akım Devre Kesiciler (G/A tipi, gecikmeli) 4x100A, 10kA, 30mA | MCB | 366.62 | 1 | https://www.eaton.com/tr/tr-tr/skuPage.170298.html
| FRCMM-125/4/003-G/A | Y7-171178 | 171178 | Artık Akım Devre Kesiciler (G/A tipi, gecikmeli) 4x125A, 10kA, 30mA | MCB | 2010.2 | 1 | https://www.eaton.com/tr/tr-tr/skuPage.171178.html
| FRCMM-25/4/03-G/A | Y7-170303 | 170303 | Artık Akım Devre Kesiciler (G/A tipi, gecikmeli) 4x25A, 10kA, 300mA | MCB | 159.85 | 1 | https://www.eaton.com/tr/tr-tr/skuPage.170303.html
| FRCMM-40/4/03-G/A | Y7-170304 | 170304 | Artık Akım Devre Kesiciler (G/A tipi, gecikmeli) 4x40A, 10kA, 300mA | MCB | 167.9 | 1 | https://www.eaton.com/tr/tr-tr/skuPage.170304.html
| FRCMM-63/4/03-G/A | Y7-170305 | 170305 | Artık Akım Devre Kesiciler (G/A tipi, gecikmeli) 4x63A, 10kA, 300mA | MCB | 233.8 | 1 | https://www.eaton.com/tr/tr-tr/skuPage.170305.html
| FRCMM-80/4/03-G/A | Y7-170306 | 170306 | Artık Akım Devre Kesiciler (G/A tipi, gecikmeli) 4x80A, 10kA, 300mA | MCB | 331.32 | 1 | https://www.eaton.com/tr/tr-tr/skuPage.170306.html
| FRCMM-100/4/03-G/A | Y7-170307 | 170307 | Artık Akım Devre Kesiciler (G/A tipi, gecikmeli) 4x100A, 10kA, 300mA | MCB | 378.01 | 1 | https://www.eaton.com/tr/tr-tr/skuPage.170307.html
| FRCMM-125/4/03-G/A | Y7-171180 | 171180 | Artık Akım Devre Kesiciler (G/A tipi, gecikmeli) 4x125A, 10kA, 300mA | MCB | 2010.2 | 1 | https://www.eaton.com/tr/tr-tr/skuPage.171180.html
| FRCmM-40/2/03-S | Y7-180776 | 180776 | Artık Akım Devre Kesiciler (S tipi, selektif) 2x40A, 10kA, 300mA | MCB | 159.85 | 1 | https://www.eaton.com/tr/tr-tr/skuPage.180776.html
| FRCmM-63/2/03-S/A | Y7-180636 | 180636 | Artık Akım Devre Kesiciler (S/A tipi, selektif) 2x63A, 10kA, 300mA | MCB | 214.71 | 1 | https://www.eaton.com/tr/tr-tr/skuPage.180636.html
| FRCMM-125/2/03-S/A | Y7-171172 | 171172 | Artık Akım Devre Kesiciler (S/A tipi, selektif) 2x125A, 10kA, 300mA | MCB | 1129.3 | 1 | https://www.eaton.com/tr/tr-tr/skuPage.171172.html
| FRCMM-25/4/03-S/A | Y7-170447 | 170447 | Artık Akım Devre Kesiciler (S/A tipi, selektif) 4x25A, 10kA, 300mA | MCB | 171.47 | 1 | https://www.eaton.com/tr/tr-tr/skuPage.170447.html
| FRCMM-40/4/03-S/A | Y7-170448 | 170448 | Artık Akım Devre Kesiciler (S/A tipi, selektif) 4x40A, 10kA, 300mA | MCB | 179.4 | 1 | https://www.eaton.com/tr/tr-tr/skuPage.170448.html
| FRCMM-63/4/03-S/A | Y7-170449 | 170449 | Artık Akım Devre Kesiciler (S/A tipi, selektif) 4x63A, 10kA, 300mA | MCB | 245.41 | 1 | https://www.eaton.com/tr/tr-tr/skuPage.170449.html
| FRCMM-80/4/03-S/A | Y7-170450 | 170450 | Artık Akım Devre Kesiciler (S/A tipi, selektif) 4x80A, 10kA, 300mA | MCB | 350.87 | 1 | https://www.eaton.com/tr/tr-tr/skuPage.170450.html
| FRCMM-100/4/03-S/A | Y7-170451 | 170451 | Artık Akım Devre Kesiciler (S/A tipi, selektif) 4x100A, 10kA, 300mA | MCB | 397.33 | 1 | https://www.eaton.com/tr/tr-tr/skuPage.170451.html
| FRCMM-125/4/03-S/A | Y7-171182 | 171182 | Artık Akım Devre Kesiciler (S/A tipi, selektif) 4x125A, 10kA, 300mA | MCB | 1334 | 1 | https://www.eaton.com/tr/tr-tr/skuPage.171182.html
| Z-FW-LP | Y7-248296 | 248296 | Otomatik Kapama Modülü 230VAC | MCB | 449.5 | 1 | https://www.eaton.com/tr/tr-tr/skuPage.248296.html
| Z-FW-LPD | Y7-265244 | 265244 | Otomatik Kapama Modülü 24-48VDC | MCB | 569 | 1 | https://www.eaton.com/tr/tr-tr/skuPage.265244.html
| Z-FW-MO | Y7-284730 | 284730 | Uzaktan Kontrol Modülü ON/OFF/TEST (Z-FW-LP veya -LPD ile kullanılır) | MCB | 155.5 | 1 | https://www.eaton.com/tr/tr-tr/skuPage.284730.html
| Z-FW-LP/MO | Y7-290171 | 290171 | Otomatik Kapama Modülü 230VAC (Uzaktan Kontrol Modülü ON/OFF/TEST dahil) | MCB | 605 | 1 | https://www.eaton.com/tr/tr-tr/skuPage.290171.html
| Z-FW-LPD/MO | Y7-290172 | 290172 | Otomatik Kapama Modülü 24-48VDC (Uzaktan Kontrol Modülü ON/OFF/TEST dahil) | MCB | 724 | 1 | https://www.eaton.com/tr/tr-tr/skuPage.290172.html
| Z-FW/001 | Y7-248297 | 248297 | Uzaktan Test Modülü, 10mA ((Z-FW-LP(D)/MO ile kullanılır) | MCB | 27.62 | 4 | https://www.eaton.com/tr/tr-tr/skuPage.248297.html
| Z-FW/003 | Y7-248298 | 248298 | Uzaktan Test Modülü, 30mA ((Z-FW-LP(D)/MO ile kullanılır) | MCB | 27.62 | 4 | https://www.eaton.com/tr/tr-tr/skuPage.248298.html
| Z-FW/010 | Y7-248299 | 248299 | Uzaktan Test Modülü, 100mA ((Z-FW-LP(D)/MO ile kullanılır) | MCB | 27.62 | 4 | https://www.eaton.com/tr/tr-tr/skuPage.248299.html
| Z-FW/030 | Y7-248300 | 248300 | Uzaktan Test Modülü, 300mA ((Z-FW-LP(D)/MO ile kullanılır) | MCB | 27.62 | 4 | https://www.eaton.com/tr/tr-tr/skuPage.248300.html
| Z-FW/050 | Y7-248301 | 248301 | Uzaktan Test Modülü, 500mA ((Z-FW-LP(D)/MO ile kullanılır) | MCB | 27.62 | 4 | https://www.eaton.com/tr/tr-tr/skuPage.248301.html
| FRCDM-25/4/003-G/B | Y7-167892 | 167892 | Dijital Artık Akım Devre Kesiciler (G/B tipi) 4x25A, 10kA, 30mA | MCB | 747.5 | 1 | https://www.eaton.com/tr/tr-tr/skuPage.167892.html
| FRCDM-40/4/003-G/B | Y7-167893 | 167893 | Dijital Artık Akım Devre Kesiciler (G/B tipi) 4x40A, 10kA, 30mA | MCB | 764.75 | 1 | https://www.eaton.com/tr/tr-tr/skuPage.167893.html
| FRCDM-63/4/003-G/B | Y7-167894 | 167894 | Dijital Artık Akım Devre Kesiciler (G/B tipi) 4x63A, 10kA, 30mA | MCB | 834.9 | 1 | https://www.eaton.com/tr/tr-tr/skuPage.167894.html
| FRCDM-25/4/03-G/B | Y7-167896 | 167896 | Dijital Artık Akım Devre Kesiciler (G/B tipi) 4x25A, 10kA, 300mA | MCB | 713 | 1 | https://www.eaton.com/tr/tr-tr/skuPage.167896.html
| FRCDM-40/4/03-G/B | Y7-167897 | 167897 | Dijital Artık Akım Devre Kesiciler (G/B tipi) 4x40A, 10kA, 300mA | MCB | 731.4 | 1 | https://www.eaton.com/tr/tr-tr/skuPage.167897.html
| FRCDM-63/4/03-G/B | Y7-167898 | 167898 | Dijital Artık Akım Devre Kesiciler (G/B tipi) 4x63A, 10kA, 300mA | MCB | 800.4 | 1 | https://www.eaton.com/tr/tr-tr/skuPage.167898.html
| FRCDM-25/4/03-S/B | Y7-167900 | 167900 | Dijital Artık Akım Devre Kesiciler (S/B tipi) 4x25A, 10kA, 300mA | MCB | 854.45 | 1 | https://www.eaton.com/tr/tr-tr/skuPage.167900.html
| FRCDM-40/4/03-S/B | Y7-167901 | 167901 | Dijital Artık Akım Devre Kesiciler (S/B tipi) 4x40A, 10kA, 300mA | MCB | 890.1 | 1 | https://www.eaton.com/tr/tr-tr/skuPage.167901.html
| FRCDM-63/4/03-S/B | Y7-167902 | 167902 | Dijital Artık Akım Devre Kesiciler (S/B tipi) 4x63A, 10kA, 300mA | MCB | 975.2 | 1 | https://www.eaton.com/tr/tr-tr/skuPage.167902.html
| FRCDM-25/4/003-G/BFQ | Y7-179530 | 179530 | Dijital Artık Akım Devre Kesiciler (G/Bfq tipi) 4x25A, 10kA, 30mA | MCB | 917.7 | 1 | https://www.eaton.com/tr/tr-tr/skuPage.179530.html
| FRCDM-40/4/003-G/BFQ | Y7-179531 | 179531 | Dijital Artık Akım Devre Kesiciler (G/Bfq tipi) 4x40A, 10kA, 30mA | MCB | 938.4 | 1 | https://www.eaton.com/tr/tr-tr/skuPage.179531.html
| FRCDM-63/4/003-G/BFQ | Y7-179532 | 179532 | Dijital Artık Akım Devre Kesiciler (G/Bfq tipi) 4x63A, 10kA, 30mA | MCB | 1024.65 | 1 | https://www.eaton.com/tr/tr-tr/skuPage.179532.html
| FRCDM-25/4/03-G/BFQ | Y7-167904 | 167904 | Dijital Artık Akım Devre Kesiciler (G/Bfq tipi) 4x25A, 10kA, 300mA | MCB | 890.1 | 1 | https://www.eaton.com/tr/tr-tr/skuPage.167904.html
| FRCDM-40/4/03-G/BFQ | Y7-167905 | 167905 | Dijital Artık Akım Devre Kesiciler (G/Bfq tipi) 4x40A, 10kA, 300mA | MCB | 913.1 | 1 | https://www.eaton.com/tr/tr-tr/skuPage.167905.html
| FRCDM-63/4/03-G/BFQ | Y7-167906 | 167906 | Dijital Artık Akım Devre Kesiciler (G/Bfq tipi) 4x63A, 10kA, 300mA | MCB | 999.35 | 1 | https://www.eaton.com/tr/tr-tr/skuPage.167906.html
| FRCDM-25/4/03-S/BFQ | Y7-167908 | 167908 | Dijital Artık Akım Devre Kesiciler (S/Bfq tipi) 4x25A, 10kA, 300mA | MCB | 1069.5 | 1 | https://www.eaton.com/tr/tr-tr/skuPage.167908.html
| FRCDM-40/4/03-S/BFQ | Y7-167909 | 167909 | Dijital Artık Akım Devre Kesiciler (S/Bfq tipi) 4x40A, 10kA, 300mA | MCB | 1158.05 | 1 | https://www.eaton.com/tr/tr-tr/skuPage.167909.html
| FRCDM-63/4/03-S/BFQ | Y7-167910 | 167910 | Dijital Artık Akım Devre Kesiciler (S/Bfq tipi) 4x63A, 10kA, 300mA | MCB | 1268.45 | 1 | https://www.eaton.com/tr/tr-tr/skuPage.167910.html
| PFL7-6/1N/B/003-DE | Y7-263430 | 263430 | Aşırı Akım Korumalı Artık Akım Devre Kesiciler - 10kA, B, 30mA, 1x6A+N | MCB | 67.14 | 1 | https://www.eaton.com/tr/tr-tr/skuPage.263430.html
| PFL7-10/1N/B/003-DE | Y7-263434 | 263434 | Aşırı Akım Korumalı Artık Akım Devre Kesiciler - 10kA, B, 30mA, 1x10A+N | MCB | 63.11 | 1 | https://www.eaton.com/tr/tr-tr/skuPage.263434.html
| PFL7-16/1N/B/003-DE | Y7-263534 | 263534 | Aşırı Akım Korumalı Artık Akım Devre Kesiciler - 10kA, B, 30mA, 1x16A+N | MCB | 63.11 | 1 | https://www.eaton.com/tr/tr-tr/skuPage.263534.html
| PFL7-20/1N/B/003-DE | Y7-263540 | 263540 | Aşırı Akım Korumalı Artık Akım Devre Kesiciler - 10kA, B, 30mA, 1x20A+N | MCB | 63.11 | 1 | https://www.eaton.com/tr/tr-tr/skuPage.263540.html
| PFL7-25/1N/B/003-DE | Y7-263546 | 263546 | Aşırı Akım Korumalı Artık Akım Devre Kesiciler - 10kA, B, 30mA, 1x25A+N | MCB | 65.61 | 1 | https://www.eaton.com/tr/tr-tr/skuPage.263546.html
| PFL7-32/1N/B/003-DE | Y7-263552 | 263552 | Aşırı Akım Korumalı Artık Akım Devre Kesiciler - 10kA, B, 30mA, 1x32A+N | MCB | 65.61 | 1 | https://www.eaton.com/tr/tr-tr/skuPage.263552.html
| PFL7-40/1N/B/003-DE | Y7-263558 | 263558 | Aşırı Akım Korumalı Artık Akım Devre Kesiciler - 10kA, B, 30mA, 1x40A+N | MCB | 65.61 | 1 | https://www.eaton.com/tr/tr-tr/skuPage.263558.html
| PFL7-13/1N/B/003-DE | Y7-263518 | 263518 | Aşırı Akım Korumalı Artık Akım Devre Kesiciler - 10kA, B, 30mA, 1x13A+N | MCB | 62.45 | 1 | https://www.eaton.com/tr/tr-tr/skuPage.263518.html
| PFL7-6/1N/C/003-DE | Y7-263432 | 263432 | Aşırı Akım Korumalı Artık Akım Devre Kesiciler - 10kA, C, 30mA, 1x6A+N | MCB | 67.14 | 1 | https://www.eaton.com/tr/tr-tr/skuPage.263432.html
| PFL7-10/1N/C/003-DE | Y7-263516 | 263516 | Aşırı Akım Korumalı Artık Akım Devre Kesiciler - 10kA, C, 30mA, 1x10A+N | MCB | 63.11 | 1 | https://www.eaton.com/tr/tr-tr/skuPage.263516.html
| PFL7-16/1N/C/003-DE | Y7-263537 | 263537 | Aşırı Akım Korumalı Artık Akım Devre Kesiciler - 10kA, C, 30mA, 1x16A+N | MCB | 63.11 | 1 | https://www.eaton.com/tr/tr-tr/skuPage.263537.html
| PFL7-20/1N/C/003-DE | Y7-263543 | 263543 | Aşırı Akım Korumalı Artık Akım Devre Kesiciler - 10kA, C, 30mA, 1x20A+N | MCB | 63.11 | 1 | https://www.eaton.com/tr/tr-tr/skuPage.263543.html
| PFL7-25/1N/C/003-DE | Y7-263549 | 263549 | Aşırı Akım Korumalı Artık Akım Devre Kesiciler - 10kA, C, 30mA, 1x25A+N | MCB | 65.61 | 1 | https://www.eaton.com/tr/tr-tr/skuPage.263549.html
| PFL7-32/1N/C/003-DE | Y7-263555 | 263555 | Aşırı Akım Korumalı Artık Akım Devre Kesiciler - 10kA, C, 30mA, 1x32A+N | MCB | 65.61 | 1 | https://www.eaton.com/tr/tr-tr/skuPage.263555.html
| PFL7-40/1N/C/003-DE | Y7-263561 | 263561 | Aşırı Akım Korumalı Artık Akım Devre Kesiciler - 10kA, C, 30mA, 1x40A+N | MCB | 65.61 | 1 | https://www.eaton.com/tr/tr-tr/skuPage.263561.html
| PFL7-13/1N/C/003-DE | Y7-263531 | 263531 | Aşırı Akım Korumalı Artık Akım Devre Kesiciler - 10kA, C, 30mA, 1x13A+N | MCB | 62.45 | 1 | https://www.eaton.com/tr/tr-tr/skuPage.263531.html
| PFL7-6/1N/B/03 | Y7-165705 | 165705 | Aşırı Akım Korumalı Artık Akım Devre Kesiciler - 10kA, B, 300mA, 1x6A+N | MCB | 65.61 | 1 | https://www.eaton.com/tr/tr-tr/skuPage.165705.html
| PFL7-10/1N/B/03 | Y7-165592 | 165592 | Aşırı Akım Korumalı Artık Akım Devre Kesiciler - 10kA, B, 300mA, 1x10A+N | MCB | 61.69 | 1 | https://www.eaton.com/tr/tr-tr/skuPage.165592.html
| PFL7-16/1N/B/03 | Y7-165619 | 165619 | Aşırı Akım Korumalı Artık Akım Devre Kesiciler - 10kA, B, 300mA, 1x16A+N | MCB | 61.69 | 1 | https://www.eaton.com/tr/tr-tr/skuPage.165619.html
| PFL7-20/1N/B/03 | Y7-165647 | 165647 | Aşırı Akım Korumalı Artık Akım Devre Kesiciler - 10kA, B, 300mA, 1x20A+N | MCB | 61.69 | 1 | https://www.eaton.com/tr/tr-tr/skuPage.165647.html
| PFL7-25/1N/B/03 | Y7-165657 | 165657 | Aşırı Akım Korumalı Artık Akım Devre Kesiciler - 10kA, B, 300mA, 1x25A+N | MCB | 63.11 | 1 | https://www.eaton.com/tr/tr-tr/skuPage.165657.html
| PFL7-32/1N/B/03 | Y7-165668 | 165668 | Aşırı Akım Korumalı Artık Akım Devre Kesiciler - 10kA, B, 300mA, 1x32A+N | MCB | 63.11 | 1 | https://www.eaton.com/tr/tr-tr/skuPage.165668.html
| PFL7-40/1N/B/03 | Y7-165693 | 165693 | Aşırı Akım Korumalı Artık Akım Devre Kesiciler - 10kA, B, 300mA, 1x40A+N | MCB | 63.76 | 1 | https://www.eaton.com/tr/tr-tr/skuPage.165693.html
| PFL7-13/1N/B/03 | Y7-165605 | 165605 | Aşırı Akım Korumalı Artık Akım Devre Kesiciler - 10kA, B, 300mA, 1x13A+N | MCB | 61.69 | 1 | https://www.eaton.com/tr/tr-tr/skuPage.165605.html
| PFL7-6/1N/C/03 | Y7-165711 | 165711 | Aşırı Akım Korumalı Artık Akım Devre Kesiciler - 10kA, C, 300mA, 1x6A+N | MCB | 65.61 | 1 | https://www.eaton.com/tr/tr-tr/skuPage.165711.html
| PFL7-10/1N/C/03 | Y7-165598 | 165598 | Aşırı Akım Korumalı Artık Akım Devre Kesiciler - 10kA, C, 300mA, 1x10A+N | MCB | 61.69 | 1 | https://www.eaton.com/tr/tr-tr/skuPage.165598.html
| PFL7-16/1N/C/03 | Y7-165626 | 165626 | Aşırı Akım Korumalı Artık Akım Devre Kesiciler - 10kA, C, 300mA, 1x16A+N | MCB | 61.69 | 1 | https://www.eaton.com/tr/tr-tr/skuPage.165626.html
| PFL7-20/1N/C/03 | Y7-165652 | 165652 | Aşırı Akım Korumalı Artık Akım Devre Kesiciler - 10kA, C, 300mA, 1x20A+N | MCB | 61.69 | 1 | https://www.eaton.com/tr/tr-tr/skuPage.165652.html
| PFL7-25/1N/C/03 | Y7-165662 | 165662 | Aşırı Akım Korumalı Artık Akım Devre Kesiciler - 10kA, C, 300mA, 1x25A+N | MCB | 63.11 | 1 | https://www.eaton.com/tr/tr-tr/skuPage.165662.html
| PFL7-32/1N/C/03 | Y7-165673 | 165673 | Aşırı Akım Korumalı Artık Akım Devre Kesiciler - 10kA, C, 300mA, 1x32A+N | MCB | 63.11 | 1 | https://www.eaton.com/tr/tr-tr/skuPage.165673.html
| PFL7-40/1N/C/03 | Y7-165698 | 165698 | Aşırı Akım Korumalı Artık Akım Devre Kesiciler - 10kA, C, 300mA, 1x40A+N | MCB | 63.76 | 1 | https://www.eaton.com/tr/tr-tr/skuPage.165698.html
| PFL7-13/1N/C/03 | Y7-165612 | 165612 | Aşırı Akım Korumalı Artık Akım Devre Kesiciler - 10kA, C, 300mA, 1x13A+N | MCB | 61.69 | 1 | https://www.eaton.com/tr/tr-tr/skuPage.165612.html
| PFL7-6/1N/B/003-A-DE | Y7-263431 | 263431 | Aşırı Akım Korumalı Artık Akım Devre Kesiciler (A tipi) - 10kA, B, 30mA, 1x6A+N | MCB | 79.35 | 1 | https://www.eaton.com/tr/tr-tr/skuPage.263431.html
| PFL7-10/1N/B/003-A-DE | Y7-263435 | 263435 | Aşırı Akım Korumalı Artık Akım Devre Kesiciler (A tipi) - 10kA, B, 30mA, 1x10A+N | MCB | 73.35 | 1 | https://www.eaton.com/tr/tr-tr/skuPage.263435.html
| PFL7-16/1N/B/003-A-DE | Y7-263535 | 263535 | Aşırı Akım Korumalı Artık Akım Devre Kesiciler (A tipi) - 10kA, B, 30mA, 1x16A+N | MCB | 73.35 | 1 | https://www.eaton.com/tr/tr-tr/skuPage.263535.html
| PFL7-20/1N/B/003-A-DE | Y7-263541 | 263541 | Aşırı Akım Korumalı Artık Akım Devre Kesiciler (A tipi) - 10kA, B, 30mA, 1x20A+N | MCB | 73.35 | 1 | https://www.eaton.com/tr/tr-tr/skuPage.263541.html
| PFL7-25/1N/B/003-A-DE | Y7-263547 | 263547 | Aşırı Akım Korumalı Artık Akım Devre Kesiciler (A tipi) - 10kA, B, 30mA, 1x25A+N | MCB | 75.86 | 1 | https://www.eaton.com/tr/tr-tr/skuPage.263547.html
| PFL7-32/1N/B/003-A-DE | Y7-263553 | 263553 | Aşırı Akım Korumalı Artık Akım Devre Kesiciler (A tipi) - 10kA, B, 30mA, 1x32A+N | MCB | 75.86 | 1 | https://www.eaton.com/tr/tr-tr/skuPage.263553.html
| PFL7-40/1N/B/003-A-DE | Y7-263559 | 263559 | Aşırı Akım Korumalı Artık Akım Devre Kesiciler (A tipi) - 10kA, B, 30mA, 1x40A+N | MCB | 75.86 | 1 | https://www.eaton.com/tr/tr-tr/skuPage.263559.html
| PFL7-13/1N/B/003-A-DE | Y7-263519 | 263519 | Aşırı Akım Korumalı Artık Akım Devre Kesiciler (A tipi) - 10kA, B, 30mA, 1x13A+N | MCB | 73.35 | 1 | https://www.eaton.com/tr/tr-tr/skuPage.263519.html
| PFL7-6/1N/C/003-A-DE | Y7-263515 | 263515 | Aşırı Akım Korumalı Artık Akım Devre Kesiciler (A tipi) - 10kA, C, 30mA, 1x6A+N | MCB | 79.35 | 1 | https://www.eaton.com/tr/tr-tr/skuPage.263515.html
| PFL7-10/1N/C/003-A-DE | Y7-263517 | 263517 | Aşırı Akım Korumalı Artık Akım Devre Kesiciler (A tipi) - 10kA, C, 30mA, 1x10A+N | MCB | 73.35 | 1 | https://www.eaton.com/tr/tr-tr/skuPage.263517.html
| PFL7-16/1N/C/003-A-DE | Y7-263538 | 263538 | Aşırı Akım Korumalı Artık Akım Devre Kesiciler (A tipi) - 10kA, C, 30mA, 1x16A+N | MCB | 73.35 | 1 | https://www.eaton.com/tr/tr-tr/skuPage.263538.html
| PFL7-20/1N/C/003-A-DE | Y7-263544 | 263544 | Aşırı Akım Korumalı Artık Akım Devre Kesiciler (A tipi) - 10kA, C, 30mA, 1x20A+N | MCB | 73.35 | 1 | https://www.eaton.com/tr/tr-tr/skuPage.263544.html
| PFL7-25/1N/C/003-A-DE | Y7-263550 | 263550 | Aşırı Akım Korumalı Artık Akım Devre Kesiciler (A tipi) - 10kA, C, 30mA, 1x25A+N | MCB | 75.86 | 1 | https://www.eaton.com/tr/tr-tr/skuPage.263550.html
| PFL7-32/1N/C/003-A-DE | Y7-263556 | 263556 | Aşırı Akım Korumalı Artık Akım Devre Kesiciler (A tipi) - 10kA, C, 30mA, 1x32A+N | MCB | 75.86 | 1 | https://www.eaton.com/tr/tr-tr/skuPage.263556.html
| PFL7-40/1N/C/003-A-DE | Y7-263562 | 263562 | Aşırı Akım Korumalı Artık Akım Devre Kesiciler (A tipi) - 10kA, C, 30mA, 1x40A+N | MCB | 75.86 | 1 | https://www.eaton.com/tr/tr-tr/skuPage.263562.html
| PFL7-13/1N/C/003-A-DE | Y7-263532 | 263532 | Aşırı Akım Korumalı Artık Akım Devre Kesiciler (A tipi) - 10kA, C, 30mA, 1x13A+N | MCB | 73.35 | 1 | https://www.eaton.com/tr/tr-tr/skuPage.263532.html
| PFL7-6/1N/B/03-A | Y7-165704 | 165704 | Aşırı Akım Korumalı Artık Akım Devre Kesiciler (A tipi) - 10kA, B, 300mA, 1x6A+N | MCB | 75.86 | 1 | https://www.eaton.com/tr/tr-tr/skuPage.165704.html
| PFL7-10/1N/B/03-A | Y7-165591 | 165591 | Aşırı Akım Korumalı Artık Akım Devre Kesiciler (A tipi) - 10kA, B, 300mA, 1x10A+N | MCB | 72.37 | 1 | https://www.eaton.com/tr/tr-tr/skuPage.165591.html
| PFL7-16/1N/B/03-A | Y7-165617 | 165617 | Aşırı Akım Korumalı Artık Akım Devre Kesiciler (A tipi) - 10kA, B, 300mA, 1x16A+N | MCB | 72.37 | 1 | https://www.eaton.com/tr/tr-tr/skuPage.165617.html
| PFL7-20/1N/B/03-A | Y7-165645 | 165645 | Aşırı Akım Korumalı Artık Akım Devre Kesiciler (A tipi) - 10kA, B, 300mA, 1x20A+N | MCB | 72.37 | 1 | https://www.eaton.com/tr/tr-tr/skuPage.165645.html
| PFL7-25/1N/B/03-A | Y7-165655 | 165655 | Aşırı Akım Korumalı Artık Akım Devre Kesiciler (A tipi) - 10kA, B, 300mA, 1x25A+N | MCB | 73.35 | 1 | https://www.eaton.com/tr/tr-tr/skuPage.165655.html
| PFL7-32/1N/B/03-A | Y7-165666 | 165666 | Aşırı Akım Korumalı Artık Akım Devre Kesiciler (A tipi) - 10kA, B, 300mA, 1x32A+N | MCB | 73.35 | 1 | https://www.eaton.com/tr/tr-tr/skuPage.165666.html
| PFL7-40/1N/B/03-A | Y7-165691 | 165691 | Aşırı Akım Korumalı Artık Akım Devre Kesiciler (A tipi) - 10kA, B, 300mA, 1x40A+N | MCB | 73.9 | 1 | https://www.eaton.com/tr/tr-tr/skuPage.165691.html
| PFL7-13/1N/B/03-A | Y7-165603 | 165603 | Aşırı Akım Korumalı Artık Akım Devre Kesiciler (A tipi) - 10kA, B, 300mA, 1x13A+N | MCB | 72.37 | 1 | https://www.eaton.com/tr/tr-tr/skuPage.165603.html
| PFL7-6/1N/C/03-A | Y7-165710 | 165710 | Aşırı Akım Korumalı Artık Akım Devre Kesiciler (A tipi) - 10kA, C, 300mA, 1x6A+N | MCB | 75.86 | 1 | https://www.eaton.com/tr/tr-tr/skuPage.165710.html
| PFL7-10/1N/C/03-A | Y7-165597 | 165597 | Aşırı Akım Korumalı Artık Akım Devre Kesiciler (A tipi) - 10kA, C, 300mA, 1x10A+N | MCB | 72.37 | 1 | https://www.eaton.com/tr/tr-tr/skuPage.165597.html
| PFL7-16/1N/C/03-A | Y7-165624 | 165624 | Aşırı Akım Korumalı Artık Akım Devre Kesiciler (A tipi) - 10kA, C, 300mA, 1x16A+N | MCB | 72.37 | 1 | https://www.eaton.com/tr/tr-tr/skuPage.165624.html
| PFL7-20/1N/C/03-A | Y7-165650 | 165650 | Aşırı Akım Korumalı Artık Akım Devre Kesiciler (A tipi) - 10kA, C, 300mA, 1x20A+N | MCB | 72.37 | 1 | https://www.eaton.com/tr/tr-tr/skuPage.165650.html
| PFL7-25/1N/C/03-A | Y7-165660 | 165660 | Aşırı Akım Korumalı Artık Akım Devre Kesiciler (A tipi) - 10kA, C, 300mA, 1x25A+N | MCB | 73.35 | 1 | https://www.eaton.com/tr/tr-tr/skuPage.165660.html
| PFL7-32/1N/C/03-A | Y7-165671 | 165671 | Aşırı Akım Korumalı Artık Akım Devre Kesiciler (A tipi) - 10kA, C, 300mA, 1x32A+N | MCB | 73.35 | 1 | https://www.eaton.com/tr/tr-tr/skuPage.165671.html
| PFL7-40/1N/C/03-A | Y7-165696 | 165696 | Aşırı Akım Korumalı Artık Akım Devre Kesiciler (A tipi) - 10kA, C, 300mA, 1x40A+N | MCB | 73.9 | 1 | https://www.eaton.com/tr/tr-tr/skuPage.165696.html
| PFL7-13/1N/C/03-A | Y7-165610 | 165610 | Aşırı Akım Korumalı Artık Akım Devre Kesiciler (A tipi) - 10kA, C, 300mA, 1x13A+N | MCB | 72.37 | 1 | https://www.eaton.com/tr/tr-tr/skuPage.165610.html
| FRBM6-B13/1N/003-G/A | Y7-177847 | 177847 | Aşırı Akım Korumalı Artık Akım Devre Kesiciler (G/A tipi, gecikmeli) - 6kA, B, 30mA, 1x13A+N | MCB | 95.04 | 1 | https://www.eaton.com/tr/tr-tr/skuPage.177847.html
| FRBM6-B16/1N/003-G/A | Y7-177848 | 177848 | Aşırı Akım Korumalı Artık Akım Devre Kesiciler (G/A tipi, gecikmeli) - 6kA, B, 30mA, 1x16A+N | MCB | 91.77 | 1 | https://www.eaton.com/tr/tr-tr/skuPage.177848.html
| FRBM6-B20/1N/003-G/A | Y7-177849 | 177849 | Aşırı Akım Korumalı Artık Akım Devre Kesiciler (G/A tipi, gecikmeli) - 6kA, B, 30mA, 1x20A+N | MCB | 102.23 | 1 | https://www.eaton.com/tr/tr-tr/skuPage.177849.html
| FRBM6-B25/1N/003-G/A | Y7-177850 | 177850 | Aşırı Akım Korumalı Artık Akım Devre Kesiciler (G/A tipi, gecikmeli) - 6kA, B, 30mA, 1x25A+N | MCB | 105.72 | 1 | https://www.eaton.com/tr/tr-tr/skuPage.177850.html
| FRBM6-B32/1N/003-G/A | Y7-177851 | 177851 | Aşırı Akım Korumalı Artık Akım Devre Kesiciler (G/A tipi, gecikmeli) - 6kA, B, 30mA, 1x32A+N | MCB | 109.1 | 1 | https://www.eaton.com/tr/tr-tr/skuPage.177851.html
| FRBM6-B40/1N/003-G/A | Y7-177852 | 177852 | Aşırı Akım Korumalı Artık Akım Devre Kesiciler (G/A tipi, gecikmeli) - 6kA, B, 30mA, 1x40A+N | MCB | 112.37 | 1 | https://www.eaton.com/tr/tr-tr/skuPage.177852.html
| FRBM6-C13/1N/003-G/A | Y7-177853 | 177853 | Aşırı Akım Korumalı Artık Akım Devre Kesiciler (G/A tipi, gecikmeli) - 6kA, C, 30mA, 1x13A+N | MCB | 93.62 | 1 | https://www.eaton.com/tr/tr-tr/skuPage.177853.html
| FRBM6-C16/1N/003-G/A | Y7-177854 | 177854 | Aşırı Akım Korumalı Artık Akım Devre Kesiciler (G/A tipi, gecikmeli) - 6kA, C, 30mA, 1x16A+N | MCB | 90.35 | 1 | https://www.eaton.com/tr/tr-tr/skuPage.177854.html
| FRBM6-C20/1N/003-G/A | Y7-177855 | 177855 | Aşırı Akım Korumalı Artık Akım Devre Kesiciler (G/A tipi, gecikmeli) - 6kA, C, 30mA, 1x20A+N | MCB | 100.93 | 1 | https://www.eaton.com/tr/tr-tr/skuPage.177855.html
| FRBM6-C25/1N/003-G/A | Y7-177856 | 177856 | Aşırı Akım Korumalı Artık Akım Devre Kesiciler (G/A tipi, gecikmeli) - 6kA, C, 30mA, 1x25A+N | MCB | 104.31 | 1 | https://www.eaton.com/tr/tr-tr/skuPage.177856.html
| FRBM6-C32/1N/003-G/A | Y7-177857 | 177857 | Aşırı Akım Korumalı Artık Akım Devre Kesiciler (G/A tipi, gecikmeli) - 6kA, C, 30mA, 1x32A+N | MCB | 107.58 | 1 | https://www.eaton.com/tr/tr-tr/skuPage.177857.html
| FRBM6-C40/1N/003-G/A | Y7-177858 | 177858 | Aşırı Akım Korumalı Artık Akım Devre Kesiciler (G/A tipi, gecikmeli) - 6kA, C, 30mA, 1x40A+N | MCB | 111.72 | 1 | https://www.eaton.com/tr/tr-tr/skuPage.177858.html
| FRBMM-B13/1N/003-G/A | Y7-170716 | 170716 | Aşırı Akım Korumalı Artık Akım Devre Kesiciler (G/A tipi, gecikmeli) - 10kA, B, 30mA, 1x13A+N | MCB | 111.06 | 1 | https://www.eaton.com/tr/tr-tr/skuPage.170716.html
| FRBMM-B16/1N/003-G/A | Y7-170717 | 170717 | Aşırı Akım Korumalı Artık Akım Devre Kesiciler (G/A tipi, gecikmeli) - 10kA, B, 30mA, 1x16A+N | MCB | 107.25 | 1 | https://www.eaton.com/tr/tr-tr/skuPage.170717.html
| FRBMM-B20/1N/003-G/A | Y7-170528 | 170528 | Aşırı Akım Korumalı Artık Akım Devre Kesiciler (G/A tipi, gecikmeli) - 10kA, B, 30mA, 1x20A+N | MCB | 118.47 | 1 | https://www.eaton.com/tr/tr-tr/skuPage.170528.html
| FRBMM-B25/1N/003-G/A | Y7-170529 | 170529 | Aşırı Akım Korumalı Artık Akım Devre Kesiciler (G/A tipi, gecikmeli) - 10kA, B, 30mA, 1x25A+N | MCB | 122.83 | 1 | https://www.eaton.com/tr/tr-tr/skuPage.170529.html
| FRBMM-B32/1N/003-G/A | Y7-170530 | 170530 | Aşırı Akım Korumalı Artık Akım Devre Kesiciler (G/A tipi, gecikmeli) - 10kA, B, 30mA, 1x32A+N | MCB | 126.21 | 1 | https://www.eaton.com/tr/tr-tr/skuPage.170530.html
| FRBMM-B40/1N/003-G/A | Y7-170531 | 170531 | Aşırı Akım Korumalı Artık Akım Devre Kesiciler (G/A tipi, gecikmeli) - 10kA, B, 30mA, 1x40A+N | MCB | 129.81 | 1 | https://www.eaton.com/tr/tr-tr/skuPage.170531.html
| FRBMM-C13/1N/003-G/A | Y7-170630 | 170630 | Aşırı Akım Korumalı Artık Akım Devre Kesiciler (G/A tipi, gecikmeli) - 10kA, C, 30mA, 1x13A+N | MCB | 109.76 | 1 | https://www.eaton.com/tr/tr-tr/skuPage.170630.html
| FRBMM-C16/1N/003-G/A | Y7-170631 | 170631 | Aşırı Akım Korumalı Artık Akım Devre Kesiciler (G/A tipi, gecikmeli) - 10kA, C, 30mA, 1x16A+N | MCB | 105.72 | 1 | https://www.eaton.com/tr/tr-tr/skuPage.170631.html
| FRBMM-C20/1N/003-G/A | Y7-170632 | 170632 | Aşırı Akım Korumalı Artık Akım Devre Kesiciler (G/A tipi, gecikmeli) - 10kA, C, 30mA, 1x20A+N | MCB | 117.38 | 1 | https://www.eaton.com/tr/tr-tr/skuPage.170632.html
| FRBMM-C25/1N/003-G/A | Y7-170633 | 170633 | Aşırı Akım Korumalı Artık Akım Devre Kesiciler (G/A tipi, gecikmeli) - 10kA, C, 30mA, 1x25A+N | MCB | 120.55 | 1 | https://www.eaton.com/tr/tr-tr/skuPage.170633.html
| FRBMM-C32/1N/003-G/A | Y7-170634 | 170634 | Aşırı Akım Korumalı Artık Akım Devre Kesiciler (G/A tipi, gecikmeli) - 10kA, C, 30mA, 1x32A+N | MCB | 124.69 | 1 | https://www.eaton.com/tr/tr-tr/skuPage.170634.html
| FRBMM-C40/1N/003-G/A | Y7-170635 | 170635 | Aşırı Akım Korumalı Artık Akım Devre Kesiciler (G/A tipi, gecikmeli) - 10kA, C, 30mA, 1x40A+N | MCB | 128.28 | 1 | https://www.eaton.com/tr/tr-tr/skuPage.170635.html
| FRBM6-C6/3N/003 | Y7-170989 | 170989 | Aşırı Akım Korumalı Artık Akım Devre Kesiciler - 6kA, C, 30mA, 3x6A+N | MCB | 174.82 | 1 | https://www.eaton.com/tr/tr-tr/skuPage.170989.html
| FRBM6-C10/3N/003 | Y7-170990 | 170990 | Aşırı Akım Korumalı Artık Akım Devre Kesiciler - 6kA, C, 30mA, 3x10A+N | MCB | 170.9 | 1 | https://www.eaton.com/tr/tr-tr/skuPage.170990.html
| FRBM6-C13/3N/003 | Y7-170991 | 170991 | Aşırı Akım Korumalı Artık Akım Devre Kesiciler - 6kA, C, 30mA, 3x13A+N | MCB | 170.9 | 1 | https://www.eaton.com/tr/tr-tr/skuPage.170991.html
| FRBM6-C16/3N/003 | Y7-170992 | 170992 | Aşırı Akım Korumalı Artık Akım Devre Kesiciler - 6kA, C, 30mA, 3x16A+N | MCB | 166.43 | 1 | https://www.eaton.com/tr/tr-tr/skuPage.170992.html
| FRBM4-C20/3N/003 | Y7-170993 | 170993 | Aşırı Akım Korumalı Artık Akım Devre Kesiciler - 4,5kA, C, 30mA, 3x20A+N | MCB | 175.7 | 1 | https://www.eaton.com/tr/tr-tr/skuPage.170993.html
| FRBM4-C25/3N/003 | Y7-170994 | 170994 | Aşırı Akım Korumalı Artık Akım Devre Kesiciler - 4,5kA, C, 30mA, 3x25A+N | MCB | 179.51 | 1 | https://www.eaton.com/tr/tr-tr/skuPage.170994.html
| FRBM4-C32/3N/003 | Y7-170995 | 170995 | Aşırı Akım Korumalı Artık Akım Devre Kesiciler - 4,5kA, C, 30mA, 3x32A+N | MCB | 183.76 | 1 | https://www.eaton.com/tr/tr-tr/skuPage.170995.html
| FRBM6-B13/3N/003 | Y7-170985 | 170985 | Aşırı Akım Korumalı Artık Akım Devre Kesiciler - 6kA, B, 30mA, 3x13A+N | MCB | 172.1 | 1 | https://www.eaton.com/tr/tr-tr/skuPage.170985.html
| FRBM6-B16/3N/003 | Y7-170986 | 170986 | Aşırı Akım Korumalı Artık Akım Devre Kesiciler - 6kA, B, 30mA, 3x16A+N | MCB | 168.07 | 1 | https://www.eaton.com/tr/tr-tr/skuPage.170986.html
| FRBM6-C6/3N/03 | Y7-170947 | 170947 | Aşırı Akım Korumalı Artık Akım Devre Kesiciler - 6kA, C, 300mA, 3x6A+N | MCB | 177.98 | 1 | https://www.eaton.com/tr/tr-tr/skuPage.170947.html
| FRBM6-C10/3N/03 | Y7-170948 | 170948 | Aşırı Akım Korumalı Artık Akım Devre Kesiciler - 6kA, C, 300mA, 3x10A+N | MCB | 174.06 | 1 | https://www.eaton.com/tr/tr-tr/skuPage.170948.html
| FRBM6-C13/3N/03 | Y7-170949 | 170949 | Aşırı Akım Korumalı Artık Akım Devre Kesiciler - 6kA, C, 300mA, 3x13A+N | MCB | 174.06 | 1 | https://www.eaton.com/tr/tr-tr/skuPage.170949.html
| FRBM6-C16/3N/03 | Y7-170950 | 170950 | Aşırı Akım Korumalı Artık Akım Devre Kesiciler - 6kA, C, 300mA, 3x16A+N | MCB | 169.7 | 1 | https://www.eaton.com/tr/tr-tr/skuPage.170950.html
| FRBM4-C20/3N/03 | Y7-170951 | 170951 | Aşırı Akım Korumalı Artık Akım Devre Kesiciler - 4,5kA, C, 300mA, 3x20A+N | MCB | 178.97 | 1 | https://www.eaton.com/tr/tr-tr/skuPage.170951.html
| FRBM4-C25/3N/03 | Y7-170952 | 170952 | Aşırı Akım Korumalı Artık Akım Devre Kesiciler - 4,5kA, C, 300mA, 3x25A+N | MCB | 182.89 | 1 | https://www.eaton.com/tr/tr-tr/skuPage.170952.html
| FRBM4-C32/3N/03 | Y7-170953 | 170953 | Aşırı Akım Korumalı Artık Akım Devre Kesiciler - 4,5kA, C, 300mA, 3x32A+N | MCB | 187.14 | 1 | https://www.eaton.com/tr/tr-tr/skuPage.170953.html
| FRBM6-B13/3N/03 | Y7-170943 | 170943 | Aşırı Akım Korumalı Artık Akım Devre Kesiciler - 6kA, B, 300mA, 3x13A+N | MCB | 175.7 | 1 | https://www.eaton.com/tr/tr-tr/skuPage.170943.html
| FRBM6-B16/3N/03 | Y7-170944 | 170944 | Aşırı Akım Korumalı Artık Akım Devre Kesiciler - 6kA, B, 300mA, 3x16A+N | MCB | 171.55 | 1 | https://www.eaton.com/tr/tr-tr/skuPage.170944.html
| PFR-003 | Y7-285555 | 285555 | Akım Trafolu Kaçak Akım Rölesi 30mA | MCB | 230.1 | 1 | https://www.eaton.com/tr/tr-tr/skuPage.285555.html
| PFR-03 | Y7-285556 | 285556 | Akım Trafolu Kaçak Akım Rölesi 300mA | MCB | 230.1 | 1 | https://www.eaton.com/tr/tr-tr/skuPage.285556.html
| PFR-5 | Y7-285557 | 285557 | Akım Trafolu Kaçak Akım Rölesi 30mA-5A | MCB | 294.4 | 1 | https://www.eaton.com/tr/tr-tr/skuPage.285557.html
| PFR-5-110AC | Y7-116963 | 116963 | Akım Trafolu Kaçak Akım Rölesi 30mA-5A (110VAC) | MCB | 323.8 | 1 | https://www.eaton.com/tr/tr-tr/skuPage.116963.html
| PFR-W-20 | Y7-285558 | 285558 | Kaçak Akım Rölesi Aksesuarı: Akım Trafosu 21mm (PFR için) | MCB | 118.8 | 1 | https://www.eaton.com/tr/tr-tr/skuPage.285558.html
| PFR-W-30 | Y7-285559 | 285559 | Kaçak Akım Rölesi Aksesuarı: Akım Trafosu 30mm (PFR için) | MCB | 125.1 | 1 | https://www.eaton.com/tr/tr-tr/skuPage.285559.html
| PFR-W-35 | Y7-285600 | 285600 | Kaçak Akım Rölesi Aksesuarı: Akım Trafosu 35mm (PFR için) | MCB | 134.5 | 1 | https://www.eaton.com/tr/tr-tr/skuPage.285600.html
| PFR-W-70 | Y7-285601 | 285601 | Kaçak Akım Rölesi Aksesuarı: Akım Trafosu 70mm (PFR için) | MCB | 159.4 | 1 | https://www.eaton.com/tr/tr-tr/skuPage.285601.html
| PFR-W-105 | Y7-285602 | 285602 | Kaçak Akım Rölesi Aksesuarı: Akım Trafosu 105mm (PFR için) | MCB | 176.3 | 1 | https://www.eaton.com/tr/tr-tr/skuPage.285602.html
| PFR-W-140 | Y7-285603 | 285603 | Kaçak Akım Rölesi Aksesuarı: Akım Trafosu 140mm (PFR için) | MCB | 192.4 | 1 | https://www.eaton.com/tr/tr-tr/skuPage.285603.html
| PFR-W-210 | Y7-285604 | 285604 | Kaçak Akım Rölesi Aksesuarı: Akım Trafosu 210mm (PFR için) | MCB | 482.1 | 1 | https://www.eaton.com/tr/tr-tr/skuPage.285604.html
| PFR-WC | Y7-286006 | 286006 | Kaçak Akım Rölesi Aksesuarı: Raya Montaj Aparatı (PFR için) | MCB | 5.86 | 1 | https://www.eaton.com/tr/tr-tr/skuPage.286006.html
| AFDD-10/2/B/003-A | Y7-187168 | 187168 | AFDD+ (Ark Hatası + MCB + RCD) 10kA, B, 30mA (A tipi), 1x10A+N | MCB | 267.03 | 1 | https://www.eaton.com/tr/tr-tr/skuPage.187168.html
| AFDD-13/2/B/003-A | Y7-187180 | 187180 | AFDD+ (Ark Hatası + MCB + RCD) 10kA, B, 30mA (A tipi), 1x13A+N | MCB | 267.03 | 1 | https://www.eaton.com/tr/tr-tr/skuPage.187180.html
| AFDD-16/2/B/003-A | Y7-187204 | 187204 | AFDD+ (Ark Hatası + MCB + RCD) 10kA, B, 30mA (A tipi), 1x16A+N | MCB | 267.03 | 1 | https://www.eaton.com/tr/tr-tr/skuPage.187204.html
| AFDD-20/2/B/003-A | Y7-187219 | 187219 | AFDD+ (Ark Hatası + MCB + RCD) 10kA, B, 30mA (A tipi), 1x20A+N | MCB | 267.03 | 1 | https://www.eaton.com/tr/tr-tr/skuPage.187219.html
| AFDD-25/2/B/003-A | Y7-187225 | 187225 | AFDD+ (Ark Hatası + MCB + RCD) 10kA, B, 30mA (A tipi), 1x25A+N | MCB | 267.03 | 1 | https://www.eaton.com/tr/tr-tr/skuPage.187225.html
| AFDD-32/2/B/003-A | Y7-187231 | 187231 | AFDD+ (Ark Hatası + MCB + RCD) 6kA, B, 30mA (A tipi), 1x32A+N | MCB | 267.03 | 1 | https://www.eaton.com/tr/tr-tr/skuPage.187231.html
| AFDD-40/2/B/003-A | Y7-187237 | 187237 | AFDD+ (Ark Hatası + MCB + RCD) 6kA, B, 30mA (A tipi), 1x40A+N | MCB | 267.03 | 1 | https://www.eaton.com/tr/tr-tr/skuPage.187237.html
| AFDD-10/2/C/003-A | Y7-187174 | 187174 | AFDD+ (Ark Hatası + MCB + RCD) 10kA, C, 30mA (A tipi), 1x10A+N | MCB | 267.03 | 1 | https://www.eaton.com/tr/tr-tr/skuPage.187174.html
| AFDD-13/2/C/003-A | Y7-187186 | 187186 | AFDD+ (Ark Hatası + MCB + RCD) 10kA, C, 30mA (A tipi), 1x13A+N | MCB | 267.03 | 1 | https://www.eaton.com/tr/tr-tr/skuPage.187186.html
| AFDD-16/2/C/003-A | Y7-187210 | 187210 | AFDD+ (Ark Hatası + MCB + RCD) 10kA, C, 30mA (A tipi), 1x16A+N | MCB | 267.03 | 1 | https://www.eaton.com/tr/tr-tr/skuPage.187210.html
| AFDD-20/2/C/003-A | Y7-187222 | 187222 | AFDD+ (Ark Hatası + MCB + RCD) 10kA, C, 30mA (A tipi), 1x20A+N | MCB | 267.03 | 1 | https://www.eaton.com/tr/tr-tr/skuPage.187222.html
| AFDD-25/2/C/003-A | Y7-187228 | 187228 | AFDD+ (Ark Hatası + MCB + RCD) 10kA, C, 30mA (A tipi), 1x25A+N | MCB | 267.03 | 1 | https://www.eaton.com/tr/tr-tr/skuPage.187228.html
| AFDD-32/2/C/003-A | Y7-187234 | 187234 | AFDD+ (Ark Hatası + MCB + RCD) 6kA, C, 30mA (A tipi), 1x32A+N | MCB | 267.03 | 1 | https://www.eaton.com/tr/tr-tr/skuPage.187234.html
| AFDD-40/2/C/003-A | Y7-187240 | 187240 | AFDD+ (Ark Hatası + MCB + RCD) 6kA, C, 30mA (A tipi), 1x40A+N | MCB | 267.03 | 1 | https://www.eaton.com/tr/tr-tr/skuPage.187240.html
| AFDD-10/2/B/003-G/A | Y7-300162 | MB-300162 | AFDD+ (Ark Hatası + MCB + RCD) 10kA, B, 30mA (G/A tipi), 1x10A+N | MCB | 294.28 | 1 | https://www.eaton.com/tr/tr-tr/skuPage.MB-300162.html
| AFDD-13/2/B/003-G/A | Y7-300165 | MB-300165 | AFDD+ (Ark Hatası + MCB + RCD) 10kA, B, 30mA (G/A tipi), 1x13A+N | MCB | 294.28 | 1 | https://www.eaton.com/tr/tr-tr/skuPage.MB-300165.html
| AFDD-16/2/B/003-G/A | Y7-300168 | MB-300168 | AFDD+ (Ark Hatası + MCB + RCD) 10kA, B, 30mA (G/A tipi), 1x16A+N | MCB | 294.28 | 1 | https://www.eaton.com/tr/tr-tr/skuPage.MB-300168.html
| AFDD-20/2/B/003-G/A | Y7-300170 | MB-300170 | AFDD+ (Ark Hatası + MCB + RCD) 10kA, B, 30mA (G/A tipi), 1x20A+N | MCB | 294.28 | 1 | https://www.eaton.com/tr/tr-tr/skuPage.MB-300170.html
| AFDD-25/2/B/003-G/A | Y7-300173 | MB-300173 | AFDD+ (Ark Hatası + MCB + RCD) 10kA, B, 30mA (G/A tipi), 1x25A+N | MCB | 294.28 | 1 | https://www.eaton.com/tr/tr-tr/skuPage.MB-300173.html
| AFDD-32/2/B/003-G/A | Y7-300174 | MB-300174 | AFDD+ (Ark Hatası + MCB + RCD) 6kA, B, 30mA (G/A tipi), 1x32A+N | MCB | 294.28 | 1 | https://www.eaton.com/tr/tr-tr/skuPage.MB-300174.html
| AFDD-40/2/B/003-G/A | Y7-300222 | MB-300222 | AFDD+ (Ark Hatası + MCB + RCD) 6kA, B, 30mA (G/A tipi), 1x40A+N | MCB | 294.28 | 1 | https://www.eaton.com/tr/tr-tr/skuPage.MB-300222.html
| AFDD-10/2/C/003-G/A | Y7-300147 | MB-300147 | AFDD+ (Ark Hatası + MCB + RCD) 10kA, C, 30mA (G/A tipi), 1x10A+N | MCB | 294.28 | 1 | https://www.eaton.com/tr/tr-tr/skuPage.MB-300147.html
| AFDD-13/2/C/003-G/A | Y7-300149 | MB-300149 | AFDD+ (Ark Hatası + MCB + RCD) 10kA, C, 30mA (G/A tipi), 1x13A+N | MCB | 294.28 | 1 | https://www.eaton.com/tr/tr-tr/skuPage.MB-300149.html
| AFDD-16/2/C/003-G/A | Y7-300152 | MB-300152 | AFDD+ (Ark Hatası + MCB + RCD) 10kA, C, 30mA (G/A tipi), 1x16A+N | MCB | 294.28 | 1 | https://www.eaton.com/tr/tr-tr/skuPage.MB-300152.html
| AFDD-20/2/C/003-G/A | Y7-300153 | MB-300153 | AFDD+ (Ark Hatası + MCB + RCD) 10kA, C, 30mA (G/A tipi), 1x20A+N | MCB | 294.28 | 1 | https://www.eaton.com/tr/tr-tr/skuPage.MB-300153.html
| AFDD-25/2/C/003-G/A | Y7-300155 | MB-300155 | AFDD+ (Ark Hatası + MCB + RCD) 10kA, C, 30mA (G/A tipi), 1x25A+N | MCB | 294.28 | 1 | https://www.eaton.com/tr/tr-tr/skuPage.MB-300155.html
| AFDD-32/2/C/003-G/A | Y7-300158 | MB-300158 | AFDD+ (Ark Hatası + MCB + RCD) 6kA, C, 30mA (G/A tipi), 1x32A+N | MCB | 294.28 | 1 | https://www.eaton.com/tr/tr-tr/skuPage.MB-300158.html
| AFDD-40/2/C/003-G/A | Y7-300159 | MB-300159 | AFDD+ (Ark Hatası + MCB + RCD) 6kA, C, 30mA (G/A tipi), 1x40A+N | MCB | 294.28 | 1 | https://www.eaton.com/tr/tr-tr/skuPage.MB-300159.html
| AFDD-10/2/B/003-F | Y7-187243 | 187243 | AFDD+ (Ark Hatası + MCB + RCD) 10kA, B, 30mA (F tipi), 1x10A+N | MCB | 294.28 | 1 | https://www.eaton.com/tr/tr-tr/skuPage.187243.html
| AFDD-13/2/B/003-F | Y7-187253 | 187253 | AFDD+ (Ark Hatası + MCB + RCD) 10kA, B, 30mA (F tipi), 1x13A+N | MCB | 294.28 | 1 | https://www.eaton.com/tr/tr-tr/skuPage.187253.html
| AFDD-16/2/B/003-F | Y7-187263 | 187263 | AFDD+ (Ark Hatası + MCB + RCD) 10kA, B, 30mA (F tipi), 1x16A+N | MCB | 294.28 | 1 | https://www.eaton.com/tr/tr-tr/skuPage.187263.html
| AFDD-20/2/B/003-F | Y7-187272 | 187272 | AFDD+ (Ark Hatası + MCB + RCD) 10kA, B, 30mA (F tipi), 1x20A+N | MCB | 294.28 | 1 | https://www.eaton.com/tr/tr-tr/skuPage.187272.html
| AFDD-25/2/B/003-F | Y7-187278 | 187278 | AFDD+ (Ark Hatası + MCB + RCD) 10kA, B, 30mA (F tipi), 1x25A+N | MCB | 294.28 | 1 | https://www.eaton.com/tr/tr-tr/skuPage.187278.html
| AFDD-32/2/B/003-F | Y7-187284 | 187284 | AFDD+ (Ark Hatası + MCB + RCD) 6kA, B, 30mA (F tipi), 1x32A+N | MCB | 294.28 | 1 | https://www.eaton.com/tr/tr-tr/skuPage.187284.html
| AFDD-40/2/B/003-F | Y7-187290 | 187290 | AFDD+ (Ark Hatası + MCB + RCD) 6kA, B, 30mA (F tipi), 1x40A+N | MCB | 294.28 | 1 | https://www.eaton.com/tr/tr-tr/skuPage.187290.html
| AFDD-10/2/C/003-F | Y7-187249 | 187249 | AFDD+ (Ark Hatası + MCB + RCD) 10kA, C, 30mA (F tipi), 1x10A+N | MCB | 294.28 | 1 | https://www.eaton.com/tr/tr-tr/skuPage.187249.html
| AFDD-13/2/C/003-F | Y7-187259 | 187259 | AFDD+ (Ark Hatası + MCB + RCD) 10kA, C, 30mA (F tipi), 1x13A+N | MCB | 294.28 | 1 | https://www.eaton.com/tr/tr-tr/skuPage.187259.html
| AFDD-16/2/C/003-F | Y7-187269 | 187269 | AFDD+ (Ark Hatası + MCB + RCD) 10kA, C, 30mA (F tipi), 1x16A+N | MCB | 294.28 | 1 | https://www.eaton.com/tr/tr-tr/skuPage.187269.html
| AFDD-20/2/C/003-F | Y7-187275 | 187275 | AFDD+ (Ark Hatası + MCB + RCD) 10kA, C, 30mA (F tipi), 1x20A+N | MCB | 294.28 | 1 | https://www.eaton.com/tr/tr-tr/skuPage.187275.html
| AFDD-25/2/C/003-F | Y7-187281 | 187281 | AFDD+ (Ark Hatası + MCB + RCD) 10kA, C, 30mA (F tipi), 1x25A+N | MCB | 294.28 | 1 | https://www.eaton.com/tr/tr-tr/skuPage.187281.html
| AFDD-32/2/C/003-F | Y7-187287 | 187287 | AFDD+ (Ark Hatası + MCB + RCD) 6kA, C, 30mA (F tipi), 1x32A+N | MCB | 294.28 | 1 | https://www.eaton.com/tr/tr-tr/skuPage.187287.html
| AFDD-40/2/C/003-F | Y7-187293 | 187293 | AFDD+ (Ark Hatası + MCB + RCD) 6kA, C, 30mA (F tipi), 1x40A+N | MCB | 294.28 | 1 | https://www.eaton.com/tr/tr-tr/skuPage.187293.html
| AFDD-16/2/B/001-A | Y7-187201 | 187201 | AFDD+ (Ark Hatası + MCB + RCD) 10kA, B, 10mA (A tipi), 1x16A+N | MCB | 294.28 | 1 | https://www.eaton.com/tr/tr-tr/skuPage.187201.html
| Z-S230/S | Y7-265262 | 265262 | Darbe Akım Anahtarı, 230VAC, 16A 1NA | MCB | 28.99 | 2 | https://www.eaton.com/tr/tr-tr/skuPage.265262.html
| Z-S230/SS | Y7-265271 | 265271 | Darbe Akım Anahtarı, 230VAC, 16A 2NA | MCB | 53.2 | 2 | https://www.eaton.com/tr/tr-tr/skuPage.265271.html
| Z-S230/SO | Y7-265283 | 265283 | Darbe Akım Anahtarı, 230VAC, 16A 1NA+1NK | MCB | 53.2 | 2 | https://www.eaton.com/tr/tr-tr/skuPage.265283.html
| Z-S230/W | Y7-265290 | 265290 | Darbe Akım Anahtarı, 230VAC, 16A 1A/K | MCB | 38.43 | 2 | https://www.eaton.com/tr/tr-tr/skuPage.265290.html
| Z-S230/WW | Y7-265312 | 265312 | Darbe Akım Anahtarı, 230VAC, 16A 2A/K | MCB | 72.5 | 1 | https://www.eaton.com/tr/tr-tr/skuPage.265312.html
| Z-SC230/3S | Y7-265321 | 265321 | Darbe Akım Anahtarı, 230VAC, 16A 3NA | MCB | 98.3 | 1 | https://www.eaton.com/tr/tr-tr/skuPage.265321.html
| Z-S230/4S | Y7-270335 | 270335 | Darbe Akım Anahtarı, 230VAC, 16A 4NA | MCB | 72.5 | 1 | https://www.eaton.com/tr/tr-tr/skuPage.270335.html
| Z-S24/S | Y7-265535 | 265535 | Darbe Akım Anahtarı, 24VAC/12VDC, 16A 1NA | MCB | 28.99 | 2 | https://www.eaton.com/tr/tr-tr/skuPage.265535.html
| Z-S24/SS | Y7-265537 | 265537 | Darbe Akım Anahtarı, 24VAC/12VDC, 16A 2NA | MCB | 53.2 | 2 | https://www.eaton.com/tr/tr-tr/skuPage.265537.html
| Z-S24/SO | Y7-265539 | 265539 | Darbe Akım Anahtarı, 24VAC/12VDC, 16A 1NA+1NK | MCB | 53.2 | 2 | https://www.eaton.com/tr/tr-tr/skuPage.265539.html
| Z-S24/W | Y7-265545 | 265545 | Darbe Akım Anahtarı, 24VAC/12VDC, 16A 1A/K | MCB | 38.43 | 2 | https://www.eaton.com/tr/tr-tr/skuPage.265545.html
| Z-S24/WW | Y7-265543 | 265543 | Darbe Akım Anahtarı, 24VAC/12VDC, 16A 2A/K | MCB | 72.5 | 1 | https://www.eaton.com/tr/tr-tr/skuPage.265543.html
| Z-SC230/S | Y7-265299 | 265299 | Darbe Akım Anahtarı (Merkezi Kontrol) 16A 1NA 230VAC | MCB | 74.6 | 2 | https://www.eaton.com/tr/tr-tr/skuPage.265299.html
| Z-SC230/1S1W | Y7-265324 | 265324 | Darbe Akım Anahtarı (Merkezi Kontrol) 16A 1NA+1A/K 230VAC | MCB | 101 | 1 | https://www.eaton.com/tr/tr-tr/skuPage.265324.html
| Z-SC230/2S1O | Y7-265327 | 265327 | Darbe Akım Anahtarı (Merkezi Kontrol) 16A 2NA+1NK 230VAC | MCB | 105.3 | 1 | https://www.eaton.com/tr/tr-tr/skuPage.265327.html
| Z-SC24/S | Y7-265300 | 265300 | Darbe Akım Anahtarı (Merkezi Kontrol) 16A 1NA 24VAC | MCB | 73.4 | 2 | https://www.eaton.com/tr/tr-tr/skuPage.265300.html
| Z-SC/GP | Y7-270587 | 270587 | Darbe Akım Anahtarı Aksesuarı: Diyod Grup Bloğu | MCB | 49.93 | 2 | https://www.eaton.com/tr/tr-tr/skuPage.270587.html
| Z-S/KO | Y7-270588 | 270588 | Darbe Akım Anahtarı Aksesuarı: Kapasitör Bloğu | MCB | 33.01 | 2 | https://www.eaton.com/tr/tr-tr/skuPage.270588.html
| Z-SCH230/1/25-20 | Y7-120853 | 120853 | Ray Tipi Kontaktör 25A 230VAC, 2NA | MCB | 36.11 | 2 | https://www.eaton.com/tr/tr-tr/skuPage.120853.html
| Z-SCH230/1/25-11 | Y7-193886 | 193886 | Ray Tipi Kontaktör 25A 230VAC, 1NA+1NK | MCB | 36.11 | 2 | https://www.eaton.com/tr/tr-tr/skuPage.193886.html
| Z-SCH230/1/25-02 | Y7-193887 | 193887 | Ray Tipi Kontaktör 25A 230VAC, 2NK | MCB | 36.11 | 2 | https://www.eaton.com/tr/tr-tr/skuPage.193887.html
| Z-SCH230/40-20 | Y7-248855 | 248855 | Ray Tipi Kontaktör 40A 230VAC, 2NA | MCB | 96 | 1 | https://www.eaton.com/tr/tr-tr/skuPage.248855.html
| Z-SCH230/63-20 | Y7-248859 | 248859 | Ray Tipi Kontaktör 63A 230VAC, 2NA | MCB | 105.3 | 1 | https://www.eaton.com/tr/tr-tr/skuPage.248859.html
| Z-SCH230/25-40 | Y7-248847 | 248847 | Ray Tipi Kontaktör 25A 230VAC, 4NA | MCB | 37.09 | 1 | https://www.eaton.com/tr/tr-tr/skuPage.248847.html
| Z-SCH230/25-31 | Y7-248846 | 248846 | Ray Tipi Kontaktör 25A 230VAC, 3NA+1NK | MCB | 37.09 | 1 | https://www.eaton.com/tr/tr-tr/skuPage.248846.html
| Z-SCH230/25-22 | Y7-248849 | 248849 | Ray Tipi Kontaktör 25A 230VAC, 2NA+2NK | MCB | 37.09 | 1 | https://www.eaton.com/tr/tr-tr/skuPage.248849.html
| Z-SCH230/25-04 | Y7-248848 | 248848 | Ray Tipi Kontaktör 25A 230VAC, 4NK | MCB | 37.09 | 1 | https://www.eaton.com/tr/tr-tr/skuPage.248848.html
| Z-SCH24/25-40 | Y7-248851 | 248851 | Ray Tipi Kontaktör 25A 24VAC, 4NA | MCB | 51.2 | 1 | https://www.eaton.com/tr/tr-tr/skuPage.248851.html
| Z-SCH24/25-22 | Y7-248850 | 248850 | Ray Tipi Kontaktör 25A 24VAC, 2NA+2NK | MCB | 51.2 | 1 | https://www.eaton.com/tr/tr-tr/skuPage.248850.html
| CMUC24/25-22 | Y7-137402 | 137402 | Ray Tipi Kontaktör 25A 24VDC, 2NA+2NK | MCB | 72.2 | 1 | https://www.eaton.com/tr/tr-tr/skuPage.137402.html
| Z-SCH230/40-40 | Y7-248852 | 248852 | Ray Tipi Kontaktör 40A 230VAC, 4NA | MCB | 99.4 | 1 | https://www.eaton.com/tr/tr-tr/skuPage.248852.html
| Z-SCH230/40-31 | Y7-248854 | 248854 | Ray Tipi Kontaktör 40A 230VAC, 3NA+1NK | MCB | 99.4 | 1 | https://www.eaton.com/tr/tr-tr/skuPage.248854.html
| Z-SCH230/40-22 | Y7-248853 | 248853 | Ray Tipi Kontaktör 40A 230VAC, 2NA+2NK | MCB | 99.4 | 1 | https://www.eaton.com/tr/tr-tr/skuPage.248853.html
| Z-SCH230/63-40 | Y7-248856 | 248856 | Ray Tipi Kontaktör 63A 230VAC, 4NA | MCB | 109.2 | 1 | https://www.eaton.com/tr/tr-tr/skuPage.248856.html
| Z-SCH230/63-31 | Y7-248858 | 248858 | Ray Tipi Kontaktör 63A 230VAC, 3NA+1NK | MCB | 109.2 | 1 | https://www.eaton.com/tr/tr-tr/skuPage.248858.html
| Z-SCH230/63-22 | Y7-248857 | 248857 | Ray Tipi Kontaktör 63A 230VAC, 2NA+2NK | MCB | 109.2 | 1 | https://www.eaton.com/tr/tr-tr/skuPage.248857.html
| Z-SCH230/63-04 | Y7-285735 | 285735 | Ray Tipi Kontaktör 63A 230VAC, 4NK | MCB | 109.2 | 1 | https://www.eaton.com/tr/tr-tr/skuPage.285735.html
| Z-SC | Y7-248862 | 248862 | Ray Tipi Kontaktör Aksesuarı: Yardımcı Kontak 1NA+1NK (Z-SCH için) | MCB | 27.29 | 3 | https://www.eaton.com/tr/tr-tr/skuPage.248862.html
| CR2020230A | Y7-135182 | 135182 | Ray Tipi Röle 20A 230VAC, 2NA | MCB | 37.77 | 2 | https://www.eaton.com/tr/tr-tr/skuPage.135182.html
| CR2011230A | Y7-135174 | 135174 | Ray Tipi Röle 20A 230VAC, 1NA+1NK | MCB | 37.77 | 2 | https://www.eaton.com/tr/tr-tr/skuPage.135174.html
| CR2002230A | Y7-135170 | 135170 | Ray Tipi Röle 20A 230VAC, 2NK | MCB | 37.77 | 2 | https://www.eaton.com/tr/tr-tr/skuPage.135170.html
| CR2020024 | Y7-135177 | 135177 | Ray Tipi Röle 20A 24VAC/DC, 2NA | MCB | 39.13 | 2 | https://www.eaton.com/tr/tr-tr/skuPage.135177.html
| CR2011024 | Y7-135171 | 135171 | Ray Tipi Röle 20A 24VAC/DC, 1NA+1NK | MCB | 39.13 | 2 | https://www.eaton.com/tr/tr-tr/skuPage.135171.html
| CR2002024 | Y7-176469 | 176469 | Ray Tipi Röle 20A 24VAC/DC, 2NK | MCB | 39.13 | 2 | https://www.eaton.com/tr/tr-tr/skuPage.176469.html
| CR2020024A | Y7-135178 | 135178 | Ray Tipi Röle 20A 24VAC, 2NA | MCB | 37.77 | 2 | https://www.eaton.com/tr/tr-tr/skuPage.135178.html
| CR2011024A | Y7-135172 | 135172 | Ray Tipi Röle 20A 24VAC, 1NA+1NK | MCB | 37.77 | 2 | https://www.eaton.com/tr/tr-tr/skuPage.135172.html
| CR2002024A | Y7-135168 | 135168 | Ray Tipi Röle 20A 24VAC, 2NK | MCB | 37.77 | 2 | https://www.eaton.com/tr/tr-tr/skuPage.135168.html
| CR2020230 | Y7-135181 | 135181 | Ray Tipi Röle 20A 230VAC/DC, 2NA | MCB | 45.94 | 2 | https://www.eaton.com/tr/tr-tr/skuPage.135181.html
| CR2011230 | Y7-135173 | 135173 | Ray Tipi Röle 20A 230VAC/DC, 1NA+1NK | MCB | 45.94 | 2 | https://www.eaton.com/tr/tr-tr/skuPage.135173.html
| CR2002230 | Y7-135169 | 135169 | Ray Tipi Röle 20A 230VAC/DC, 2NK | MCB | 45.94 | 2 | https://www.eaton.com/tr/tr-tr/skuPage.135169.html
| CR2020012 | Y7-135175 | 135175 | Ray Tipi Röle 20A 12VAC/DC, 2NA | MCB | 39.13 | 2 | https://www.eaton.com/tr/tr-tr/skuPage.135175.html
| CR2011012 | Y7-193906 | 193906 | Ray Tipi Röle 20A 12VAC/DC, 1NA+1NK | MCB | 39.13 | 2 | https://www.eaton.com/tr/tr-tr/skuPage.193906.html
| CR2002012 | Y7-193907 | 193907 | Ray Tipi Röle 20A 12VAC/DC, 2NK | MCB | 39.13 | 2 | https://www.eaton.com/tr/tr-tr/skuPage.193907.html
| CR2020008 | Y7-193908 | 193908 | Ray Tipi Röle 20A 8VAC/DC, 2NA | MCB | 39.13 | 2 | https://www.eaton.com/tr/tr-tr/skuPage.193908.html
| CR2011008 | Y7-193909 | 193909 | Ray Tipi Röle 20A 8VAC/DC, 1NA+1NK | MCB | 39.13 | 2 | https://www.eaton.com/tr/tr-tr/skuPage.193909.html
| CRA611 | Y7-135215 | 135215 | Ray Tipi Röle Aksesuarı: Yardımcı Kontak, 6A, 1NA+1NK (CR20 için) | MCB | 37.77 | 3 | https://www.eaton.com/tr/tr-tr/skuPage.135215.html
| CRA620 | Y7-135216 | 135216 | Ray Tipi Röle Aksesuarı: Yardımcı Kontak, 6A, 2NA (CR20 için) | MCB | 37.77 | 3 | https://www.eaton.com/tr/tr-tr/skuPage.135216.html
| Z-EL/R230 | Y7-284921 | 284921 | Ray Tipi Sinyal Lambası-Kırmızı | MCB | 14.55 | 2 | https://www.eaton.com/tr/tr-tr/skuPage.284921.html
| Z-EL/G230 | Y7-284922 | 284922 | Ray Tipi Sinyal Lambası-Yeşil | MCB | 14.55 | 2 | https://www.eaton.com/tr/tr-tr/skuPage.284922.html
| Z-EL/OR230 | Y7-275865 | 275865 | Ray Tipi Sinyal Lambası-Turuncu | MCB | 14.55 | 2 | https://www.eaton.com/tr/tr-tr/skuPage.275865.html
| TSSD1NO | Y7-167389 | 167389 | Analog Zaman Saati, Gün 1NA | MCB | 59.3 | 1 | https://www.eaton.com/tr/tr-tr/skuPage.167389.html
| TSQD1CO | Y7-167390 | 167390 | Analog Zaman Saati, Gün 1A/K 150saat | MCB | 113 | 1 | https://www.eaton.com/tr/tr-tr/skuPage.167390.html
| TSQW1CO | Y7-167392 | 167392 | Analog Zaman Saati, Hafta 1A/K 150saat | MCB | 141.5 | 1 | https://www.eaton.com/tr/tr-tr/skuPage.167392.html
| TSDW1CO-1 | Y7-196848 | 196848 | Dijital Zaman Saati, Hafta 1 Kanal | MCB | 179.8 | 1 | https://www.eaton.com/tr/tr-tr/skuPage.196848.html
| TSDW2CO-1 | Y7-196849 | 196849 | Dijital Zaman Saati, Hafta 2 Kanal | MCB | 232.2 | 1 | https://www.eaton.com/tr/tr-tr/skuPage.196849.html
| TSDW1COA-1 | Y7-196850 | 196850 | Dijital Zaman Saati, Hafta 1 Kanal, Astronomik | MCB | 258.6 | 1 | https://www.eaton.com/tr/tr-tr/skuPage.196850.html
| TR-G/8 | Y7-272480 | 272480 | Ray Tipi Trafo 230V / 8V, 1A | MCB | 32.09 | 1 | https://www.eaton.com/tr/tr-tr/skuPage.272480.html
| TR-G2/24 | Y7-272484 | 272484 | Ray Tipi Trafo 230V / 12-24V, 2-1A | MCB | 58.4 | 1 | https://www.eaton.com/tr/tr-tr/skuPage.272484.html
| TR-G2/63-SF | Y7-272485 | 272485 | Ray Tipi Trafo 230V / 12-24V, 5,2-2,6A | MCB | 111.6 | 1 | https://www.eaton.com/tr/tr-tr/skuPage.272485.html
| Z-SD230 | Y7-266875 | 266875 | Ray Tipi Topraklı Priz | MCB | 15.68 | 10 | https://www.eaton.com/tr/tr-tr/skuPage.266875.html
| Z-GV-10/1P-1TE | Y7-270339 | 270339 | Minyatür Devre Kesici Barası 1kutup 63A (CLS,PL7 için) | MCB | 21.51 | 10 | https://www.eaton.com/tr/tr-tr/skuPage.270339.html
| Z-GV-16/1P-1TE | Y7-271061 | 271061 | Minyatür Devre Kesici Barası 1kutup 80A (CLS,PL7 için) | MCB | 35.17 | 10 | https://www.eaton.com/tr/tr-tr/skuPage.271061.html
| Z-V-AK/1P | Y7-104905 | 104905 | Minyatür Devre Kesici Barası Sonlandırma Kapağı 1kutup | MCB | 0.54 | 10 | https://www.eaton.com/tr/tr-tr/skuPage.104905.html
| GVK-10/3P-3TE | Y7-501073 | EP-501073 | Minyatür Devre Kesici Barası 10mm2, 63 A, 3-faz (L1, L2, L3, ...) 1m uzunlukta, sonlandırma kapağı hariç (HL, PL6, PL7 için) | MCB | 47.6 | 20 | https://www.eaton.com/tr/tr-tr/skuPage.EP-501073.html
| GVK-16/3P-3TE | Y7-501071 | EP-501071 | Minyatür Devre Kesici Barası 16mm2, 80 A, 3-faz (L1, L2, L3, ...) 1m uzunlukta, sonlandırma kapağı hariç (HL, PL6, PL7 için) | MCB | 59 | 20 | https://www.eaton.com/tr/tr-tr/skuPage.EP-501071.html
| GVK-16/3P+N-4TE | Y7-501074 | EP-501074 | Minyatür Devre Kesici Barası 16mm2, 80 A, 3-faz+N (L1, L2, L3, N, ...) 1m uzunlukta, sonlandırma kapağı hariç (HL, PL6, PL7 için) | MCB | 90.6 | 15 | https://www.eaton.com/tr/tr-tr/skuPage.EP-501074.html
| GVK-16/3P+3N-6TE | Y7-501072 | EP-501072 | Minyatür Devre Kesici Barası 16mm2, 80 A, 2-faz (L1, N, L2, N, L3, N, ...) 1m uzunlukta, sonlandırma kapağı hariç (HL, PL6, PL7 için) | MCB | 99.7 | 15 | https://www.eaton.com/tr/tr-tr/skuPage.EP-501072.html
| EK-3/10-EVGK-GVK | Y7-501076 | EP-501076 | Minyatür Devre Kesici Barası Sonlandırma Kapağı 10mm2, 63 A (3-faz tipler için) | MCB | 0.76 | 10 | https://www.eaton.com/tr/tr-tr/skuPage.EP-501076.html
| EK-3/16-EVGK-GVK | Y7-501077 | EP-501077 | Minyatür Devre Kesici Barası Sonlandırma Kapağı 16mm2, 80 A (3-faz tipler için) | MCB | 0.86 | 10 | https://www.eaton.com/tr/tr-tr/skuPage.EP-501077.html
| EK-3N/16-EVGK-GVK | Y7-501078 | EP-501078 | Minyatür Devre Kesici Barası Sonlandırma Kapağı 16mm2, 80 A (2-faz ve 3-faz+N tipler için) | MCB | 1.06 | 10 | https://www.eaton.com/tr/tr-tr/skuPage.EP-501078.html
| EVGK-3PHAS/6MODUL | Y7-501075 | EP-501075 |  | MCB | 7.48 | 20 | https://www.eaton.com/tr/tr-tr/skuPage.EP-501075.html
| EVGK-3PHAS/12MODUL | Y7-501069 | EP-501069 |  | MCB | 10.19 | 20 | https://www.eaton.com/tr/tr-tr/skuPage.EP-501069.html
| EVGK-3PHAS/N/8MODUL/LS | Y7-501070 | EP-501070 |  | MCB | 11.33 | 20 | https://www.eaton.com/tr/tr-tr/skuPage.EP-501070.html
| SPHT12-350/3-AX | EP-502636 | EP-502636 | Parafudr (B+C) 350VAC, In=3x25kA, Iimp=3x25kA, 3 kutup (TN-C Set), 1/AK | MCB | 1134.61 | 1 | https://www.eaton.com/tr/tr-tr/skuPage.EP-502636.html
| SPHT12-350/3+NPE-AX | EP-502635 | EP-502635 | Parafudr (B+C) 350VAC, In=3x25/100kA, Iimp=3x25/100kA, 3+1 kutup (TN-S/TT Set), 1/AK | MCB | 1273.03 | 1 | https://www.eaton.com/tr/tr-tr/skuPage.EP-502635.html
| SPHT12-350 | EP-502637 | EP-502637 | Parafudr Aksesuarı: Yedek Parafudr Soketi 350VAC, L-N/PEN | MCB | 330.14 | 1 | https://www.eaton.com/tr/tr-tr/skuPage.EP-502637.html
| SPHT12-350/NPE | EP-502638 | EP-502638 | Parafudr Aksesuarı: Yedek Parafudr Soketi 350VAC, N-PE | MCB | 330.14 | 1 | https://www.eaton.com/tr/tr-tr/skuPage.EP-502638.html
| SPBT12-280-1+NPE | Y7-158308 | 158308 | Parafudr (B+C) 280VAC, In=25/100kA, Iimp=12,5/100kA, 1+1 kutup (TN-S/TT-Set) | MCB | 237.06 | 1 | https://www.eaton.com/tr/tr-tr/skuPage.158308.html
| SPBT12-280/2 | Y7-158309 | 158309 | Parafudr (B+C) 280VAC, In=2x25kA, Iimp=2x12,5kA, 2 kutup (TN-S-Set) | MCB | 91.23 | 1 | https://www.eaton.com/tr/tr-tr/skuPage.158309.html
| SPBT12-280/3 | Y7-158330 | 158330 | Parafudr (B+C) 280VAC, In=3x25kA, Iimp=3x12,5kA, 3 kutup (TN-C-Set) | MCB | 134.82 | 1 | https://www.eaton.com/tr/tr-tr/skuPage.158330.html
| SPBT12-280/4 | Y7-158331 | 158331 | Parafudr (B+C) 280VAC, In=4x25kA, Iimp=4x12,5kA, 4 kutup (TN-S-Set) | MCB | 179.84 | 1 | https://www.eaton.com/tr/tr-tr/skuPage.158331.html
| SPBT12-280-3+NPE | Y7-158332 | 158332 | Parafudr (B+C) 280VAC, In=3x25/100kA, Iimp=3x12,5/100kA, 3+1 kutup (TN-S/TT-Set) | MCB | 267.36 | 1 | https://www.eaton.com/tr/tr-tr/skuPage.158332.html
| SPRT12-280 | Y7-167341 | 167341 | Parafudr Aksesuarı: Yedek Parafudr Soketi 280VAC, L-N/PEN | MCB | 41.09 | 4 | https://www.eaton.com/tr/tr-tr/skuPage.167341.html
| SPCT2-280/1 | Y7-167593 | 167593 | Parafudr (C) 280VAC, 1.4kV, In=20kA - 1p | MCB | 29.54 | 2 | https://www.eaton.com/tr/tr-tr/skuPage.167593.html
| SPCT2-280/2 | Y7-167594 | 167594 | Parafudr (C) 280VAC, 1.4kV, In=2x20kA - 2p | MCB | 61.47 | 1 | https://www.eaton.com/tr/tr-tr/skuPage.167594.html
| SPCT2-280/3 | Y7-167595 | 167595 | Parafudr (C) 280VAC, 1.4kV, In=3x20kA - 3p | MCB | 90.35 | 1 | https://www.eaton.com/tr/tr-tr/skuPage.167595.html
| SPCT2-280/4 | Y7-167596 | 167596 | Parafudr (C) 280VAC, 1.4kV, In=4x20kA - 4p | MCB | 103.54 | 1 | https://www.eaton.com/tr/tr-tr/skuPage.167596.html
| SPCT2-335/1 | Y7-167598 | 167598 | Parafudr (C) 335VAC, 1.5kV, In=20kA - 1p | MCB | 29.54 | 2 | https://www.eaton.com/tr/tr-tr/skuPage.167598.html
| SPCT2-335/2 | Y7-167599 | 167599 | Parafudr (C) 335VAC, 1.5kV, In=2x20kA - 2p | MCB | 61.47 | 1 | https://www.eaton.com/tr/tr-tr/skuPage.167599.html
| SPCT2-335/3 | Y7-167600 | 167600 | Parafudr (C) 335VAC, 1.5kV, In=3x20kA - 3p | MCB | 90.35 | 1 | https://www.eaton.com/tr/tr-tr/skuPage.167600.html
| SPCT2-335/4 | Y7-167601 | 167601 | Parafudr (C) 335VAC, 1.5kV, In=4x20kA - 4p | MCB | 103.54 | 1 | https://www.eaton.com/tr/tr-tr/skuPage.167601.html
| SPCT2-385/1 | Y7-167603 | 167603 | Parafudr (C) 385VAC, 1.7kV, In=20kA - 1p | MCB | 29.54 | 2 | https://www.eaton.com/tr/tr-tr/skuPage.167603.html
| SPCT2-385/2 | Y7-167604 | 167604 | Parafudr (C) 385VAC, 1.7kV, In=2x20kA - 2p | MCB | 61.47 | 1 | https://www.eaton.com/tr/tr-tr/skuPage.167604.html
| SPCT2-385/3 | Y7-167605 | 167605 | Parafudr (C) 385VAC, 1.7kV, In=3x20kA - 3p | MCB | 90.35 | 1 | https://www.eaton.com/tr/tr-tr/skuPage.167605.html
| SPCT2-385/4 | Y7-167606 | 167606 | Parafudr (C) 385VAC, 1.7kV, In=4x20kA - 4p | MCB | 103.54 | 1 | https://www.eaton.com/tr/tr-tr/skuPage.167606.html
| SPCT2-460/1 | Y7-167608 | 167608 | Parafudr (C) 460VAC, 2.1kV, In=20kA - 1p | MCB | 29.54 | 2 | https://www.eaton.com/tr/tr-tr/skuPage.167608.html
| SPCT2-460/2 | Y7-167609 | 167609 | Parafudr (C) 460VAC, 2.1kV, In=2x20kA - 2p | MCB | 61.47 | 1 | https://www.eaton.com/tr/tr-tr/skuPage.167609.html
| SPCT2-460/3 | Y7-167610 | 167610 | Parafudr (C) 460VAC, 2.1kV, In=3x20kA - 3p | MCB | 90.35 | 1 | https://www.eaton.com/tr/tr-tr/skuPage.167610.html
| SPCT2-460/4 | Y7-167611 | 167611 | Parafudr (C) 460VAC, 2.1kV, In=4x20kA - 4p | MCB | 103.54 | 1 | https://www.eaton.com/tr/tr-tr/skuPage.167611.html
| SPCT2-335-1+NPE | Y7-167621 | 167621 | Parafudr (C) 335VAC, 1.5kV, In=20kA/30kA - 1+1p | MCB | 75.2 | 1 | https://www.eaton.com/tr/tr-tr/skuPage.167621.html
| SPCT2-335-3+NPE | Y7-167622 | 167622 | Parafudr (C) 335VAC, 1.5kV, In=3x20kA/30kA - 3+1p | MCB | 134.5 | 1 | https://www.eaton.com/tr/tr-tr/skuPage.167622.html
| SPCT2-280 | Y7-167592 | 167592 | Parafudr Aksesuarı: Yedek Parafudr Soketi 280VAC | MCB | 24.74 | 2 | https://www.eaton.com/tr/tr-tr/skuPage.167592.html
| SPCT2-335 | Y7-167597 | 167597 | Parafudr Aksesuarı: Yedek Parafudr Soketi 335VAC | MCB | 24.74 | 2 | https://www.eaton.com/tr/tr-tr/skuPage.167597.html
| SPCT2-385 | Y7-167602 | 167602 | Parafudr Aksesuarı: Yedek Parafudr Soketi 385VAC | MCB | 24.74 | 2 | https://www.eaton.com/tr/tr-tr/skuPage.167602.html
| SPCT2-460 | Y7-167607 | 167607 | Parafudr Aksesuarı: Yedek Parafudr Soketi 460VAC | MCB | 24.74 | 2 | https://www.eaton.com/tr/tr-tr/skuPage.167607.html
| SPCT2-NPE60 | Y7-167617 | 167617 | Parafudr Aksesuarı: Yedek Parafudr Soketi Nötr-PE | MCB | 36.4 | 2 | https://www.eaton.com/tr/tr-tr/skuPage.167617.html
| ASAUXSC-SPM | Y7-131785 | 131785 | Parafudr Aksesuarı: Yardımcı Kontak (SPBT, SPCT için) | MCB | 15.92 | 4 | https://www.eaton.com/tr/tr-tr/skuPage.131785.html
| ASLTT-63 | Y7-131784 | 131784 | Parafudr Aksesuarı: Geçiş Terminali (SPBT, SPCT için) | MCB | 8.87 | 12 | https://www.eaton.com/tr/tr-tr/skuPage.131784.html
| ZV-KSBI-2TE | Y7-263961 | 263961 | Parafudr Aksesuarı: Bara Bloğu 2 kutup (SPBT, SPCT için) | MCB | 3.67 | 10 | https://www.eaton.com/tr/tr-tr/skuPage.263961.html
| ZV-KSBI-3TE | Y7-263962 | 263962 | Parafudr Aksesuarı: Bara Bloğu 3 kutup (SPBT, SPCT için) | MCB | 4.09 | 10 | https://www.eaton.com/tr/tr-tr/skuPage.263962.html
| ZV-KSBI-4TE | Y7-263964 | 263964 | Parafudr Aksesuarı: Bara Bloğu 4 kutup (SPBT, SPCT için) | MCB | 5.32 | 10 | https://www.eaton.com/tr/tr-tr/skuPage.263964.html
| ZV-KSBI-5TE | Y7-263965 | 263965 | Parafudr Aksesuarı: Bara Bloğu 5 kutup (SPBT, SPCT için) | MCB | 6.66 | 10 | https://www.eaton.com/tr/tr-tr/skuPage.263965.html
| ZV-KSBI-6TE | Y7-113118 | 113118 | Parafudr Aksesuarı: Bara Bloğu 6 kutup (SPBT, SPCT için) | MCB | 6.66 | 50 | https://www.eaton.com/tr/tr-tr/skuPage.113118.html
| ZV-KSBI-7TE | Y7-263967 | 263967 | Parafudr Aksesuarı: Bara Bloğu 7 kutup (SPBT, SPCT için) | MCB | 6.77 | 50 | https://www.eaton.com/tr/tr-tr/skuPage.263967.html
| ZV-KSBI-11TE | Y7-263970 | 263970 | Parafudr Aksesuarı: Bara Bloğu 11 kutup (SPBT, SPCT için) | MCB | 8.2 | 50 | https://www.eaton.com/tr/tr-tr/skuPage.263970.html
| SPDT3-335-1+NPE | Y7-170487 | 170487 | Parafudr (D) 335VAC | MCB | 76.19 | 1 | https://www.eaton.com/tr/tr-tr/skuPage.170487.html
| SPCT2-NPE60 | Y7-167617 | 167617 | Parafudr Aksesuarı: Yedek Parafudr Soketi Nötr-PE | MCB | 36.4 | 2 | https://www.eaton.com/tr/tr-tr/skuPage.167617.html
| SPDT3-335 | Y7-170486 | 170486 | Parafudr Aksesuarı: Yedek Parafudr Soketi Faz-Nötr | MCB | 23.32 | 2 | https://www.eaton.com/tr/tr-tr/skuPage.170486.html
| KLV-12UPS-F | Y7-178814 | 178814 | Minyatür Devre Kesici Kutusu, Plastik, Sıva Altı, Düz Beyaz Kapak, 1/12 | MCB | 85.8 | 1 | https://www.eaton.com/tr/tr-tr/skuPage.178814.html
| KLV-24UPS-F | Y7-178816 | 178816 | Minyatür Devre Kesici Kutusu, Plastik, Sıva Altı, Düz Beyaz Kapak, 2/24 | MCB | 110.7 | 1 | https://www.eaton.com/tr/tr-tr/skuPage.178816.html
| KLV-36UPS-F | Y7-178818 | 178818 | Minyatür Devre Kesici Kutusu, Plastik, Sıva Altı, Düz Beyaz Kapak, 3/36 | MCB | 137.3 | 1 | https://www.eaton.com/tr/tr-tr/skuPage.178818.html
| KLV-48UPS-F | Y7-178820 | 178820 | Minyatür Devre Kesici Kutusu, Plastik, Sıva Altı, Düz Beyaz Kapak, 4/48 | MCB | 157.9 | 1 | https://www.eaton.com/tr/tr-tr/skuPage.178820.html
| KLV-12UPS-SF | Y7-178815 | 178815 | Minyatür Devre Kesici Kutusu, Plastik, Sıva Altı, Süper Düz Beyaz Kapak, 1/12 | MCB | 87.2 | 1 | https://www.eaton.com/tr/tr-tr/skuPage.178815.html
| KLV-24UPS-SF | Y7-178817 | 178817 | Minyatür Devre Kesici Kutusu, Plastik, Sıva Altı, Süper Düz Beyaz Kapak, 2/24 | MCB | 113 | 1 | https://www.eaton.com/tr/tr-tr/skuPage.178817.html
| KLV-36UPS-SF | Y7-178819 | 178819 | Minyatür Devre Kesici Kutusu, Plastik, Sıva Altı, Süper Düz Beyaz Kapak, 3/36 | MCB | 139.8 | 1 | https://www.eaton.com/tr/tr-tr/skuPage.178819.html
| KLV-48UPS-SF | Y7-178821 | 178821 | Minyatür Devre Kesici Kutusu, Plastik, Sıva Altı, Süper Düz Beyaz Kapak, 4/48 | MCB | 168.1 | 1 | https://www.eaton.com/tr/tr-tr/skuPage.178821.html
| BS-12MF-WH | Y7-178975 | 178975 | Minyatür Devre Kesici Kutusu için Boşluk Kapatıcı Plaka - 12'li | MCB | 2.53 | 10 | https://www.eaton.com/tr/tr-tr/skuPage.178975.html
| BC-U-1/5-ECO | Y7-280352 | 280352 | Minyatür Devre Kesici Kutusu, Plastik, Sıva Altı, Şeffaf Kapak, 1/5 | MCB | 16.46 | 1 | https://www.eaton.com/tr/tr-tr/skuPage.280352.html
| BC-U-1/8-ECO | Y7-280353 | 280353 | Minyatür Devre Kesici Kutusu, Plastik, Sıva Altı, Şeffaf Kapak, 1/8 | MCB | 21.69 | 1 | https://www.eaton.com/tr/tr-tr/skuPage.280353.html
| BC-U-1/12-ECO | Y7-280354 | 280354 | Minyatür Devre Kesici Kutusu, Plastik, Sıva Altı, Şeffaf Kapak, 1/12 | MCB | 28.89 | 1 | https://www.eaton.com/tr/tr-tr/skuPage.280354.html
| BC-U-1/18-ECO | Y7-280355 | 280355 | Minyatür Devre Kesici Kutusu, Plastik, Sıva Altı, Şeffaf Kapak, 1/18 | MCB | 43.09 | 1 | https://www.eaton.com/tr/tr-tr/skuPage.280355.html
| BC-U-2/24-ECO | Y7-280356 | 280356 | Minyatür Devre Kesici Kutusu, Plastik, Sıva Altı, Şeffaf Kapak, 2/24 | MCB | 56.6 | 1 | https://www.eaton.com/tr/tr-tr/skuPage.280356.html
| BC-U-2/36-ECO | Y7-280357 | 280357 | Minyatür Devre Kesici Kutusu, Plastik, Sıva Altı, Şeffaf Kapak, 2/36 | MCB | 84.1 | 1 | https://www.eaton.com/tr/tr-tr/skuPage.280357.html
| BC-U-3/36-ECO | Y7-284641 | 284641 | Minyatür Devre Kesici Kutusu, Plastik, Sıva Altı, Şeffaf Kapak, 3/36 | MCB | 94.8 | 1 | https://www.eaton.com/tr/tr-tr/skuPage.284641.html
| BC-O-1/5-ECO | Y7-280345 | 280345 | Minyatür Devre Kesici Kutusu, Plastik, Sıva Üstü, Şeffaf Kapak, 1/5 | MCB | 18.1 | 1 | https://www.eaton.com/tr/tr-tr/skuPage.280345.html
| BC-O-1/8-ECO | Y7-280346 | 280346 | Minyatür Devre Kesici Kutusu, Plastik, Sıva Üstü, Şeffaf Kapak, 1/8 | MCB | 23.85 | 1 | https://www.eaton.com/tr/tr-tr/skuPage.280346.html
| BC-O-1/12-ECO | Y7-280347 | 280347 | Minyatür Devre Kesici Kutusu, Plastik, Sıva Üstü, Şeffaf Kapak, 1/12 | MCB | 31.77 | 1 | https://www.eaton.com/tr/tr-tr/skuPage.280347.html
| BC-O-1/18-ECO | Y7-280348 | 280348 | Minyatür Devre Kesici Kutusu, Plastik, Sıva Üstü, Şeffaf Kapak, 1/18 | MCB | 47.4 | 1 | https://www.eaton.com/tr/tr-tr/skuPage.280348.html
| BC-O-2/24-ECO | Y7-280349 | 280349 | Minyatür Devre Kesici Kutusu, Plastik, Sıva Üstü, Şeffaf Kapak, 2/24 | MCB | 62.3 | 1 | https://www.eaton.com/tr/tr-tr/skuPage.280349.html
| BC-O-2/36-ECO | Y7-280350 | 280350 | Minyatür Devre Kesici Kutusu, Plastik, Sıva Üstü, Şeffaf Kapak, 2/36 | MCB | 92.7 | 1 | https://www.eaton.com/tr/tr-tr/skuPage.280350.html
| BC-O-3/36-ECO | Y7-284640 | 284640 | Minyatür Devre Kesici Kutusu, Plastik, Sıva Üstü, Şeffaf Kapak, 3/36 | MCB | 104.3 | 1 | https://www.eaton.com/tr/tr-tr/skuPage.284640.html
| BC-O-3/54-ECO | Y7-280351 | 280351 | Minyatür Devre Kesici Kutusu, Plastik, Sıva Üstü, Şeffaf Kapak, 3/54 | MCB | 156.4 | 1 | https://www.eaton.com/tr/tr-tr/skuPage.280351.html
| BC-U-1/5-TW-ECO | Y7-281696 | 281696 | Minyatür Devre Kesici Kutusu, Plastik, Sıva Altı, Beyaz Kapak, 1/5 | MCB | 16.51 | 1 | https://www.eaton.com/tr/tr-tr/skuPage.281696.html
| BC-U-1/8-TW-ECO | Y7-281697 | 281697 | Minyatür Devre Kesici Kutusu, Plastik, Sıva Altı, Beyaz Kapak, 1/8 | MCB | 21.9 | 1 | https://www.eaton.com/tr/tr-tr/skuPage.281697.html
| BC-U-1/12-TW-ECO | Y7-281698 | 281698 | Minyatür Devre Kesici Kutusu, Plastik, Sıva Altı, Beyaz Kapak, 1/12 | MCB | 29.06 | 1 | https://www.eaton.com/tr/tr-tr/skuPage.281698.html
| BC-U-1/18-TW-ECO | Y7-281699 | 281699 | Minyatür Devre Kesici Kutusu, Plastik, Sıva Altı, Beyaz Kapak, 1/18 | MCB | 43.41 | 1 | https://www.eaton.com/tr/tr-tr/skuPage.281699.html
| BC-U-2/24-TW-ECO | Y7-281710 | 281710 | Minyatür Devre Kesici Kutusu, Plastik, Sıva Altı, Beyaz Kapak, 2/24 | MCB | 56.6 | 1 | https://www.eaton.com/tr/tr-tr/skuPage.281710.html
| BC-U-2/36-TW-ECO | Y7-281711 | 281711 | Minyatür Devre Kesici Kutusu, Plastik, Sıva Altı, Beyaz Kapak, 2/36 | MCB | 84.1 | 1 | https://www.eaton.com/tr/tr-tr/skuPage.281711.html
| BC-U-3/36-TW-ECO | Y7-284643 | 284643 | Minyatür Devre Kesici Kutusu, Plastik, Sıva Altı, Beyaz Kapak, 3/36 | MCB | 97.8 | 1 | https://www.eaton.com/tr/tr-tr/skuPage.284643.html
| BC-O-1/5-TW-ECO | Y7-281649 | 281649 | Minyatür Devre Kesici Kutusu, Plastik, Sıva Üstü, Beyaz Kapak, 1/5 | MCB | 18.16 | 1 | https://www.eaton.com/tr/tr-tr/skuPage.281649.html
| BC-O-1/8-TW-ECO | Y7-281690 | 281690 | Minyatür Devre Kesici Kutusu, Plastik, Sıva Üstü, Beyaz Kapak, 1/8 | MCB | 24.09 | 1 | https://www.eaton.com/tr/tr-tr/skuPage.281690.html
| BC-O-1/12-TW-ECO | Y7-281691 | 281691 | Minyatür Devre Kesici Kutusu, Plastik, Sıva Üstü, Beyaz Kapak, 1/12 | MCB | 31.96 | 1 | https://www.eaton.com/tr/tr-tr/skuPage.281691.html
| BC-O-1/18-TW-ECO | Y7-281692 | 281692 | Minyatür Devre Kesici Kutusu, Plastik, Sıva Üstü, Beyaz Kapak, 1/18 | MCB | 47.75 | 1 | https://www.eaton.com/tr/tr-tr/skuPage.281692.html
| BC-O-2/24-TW-ECO | Y7-281693 | 281693 | Minyatür Devre Kesici Kutusu, Plastik, Sıva Üstü, Beyaz Kapak, 2/24 | MCB | 62.3 | 1 | https://www.eaton.com/tr/tr-tr/skuPage.281693.html
| BC-O-2/36-TW-ECO | Y7-281694 | 281694 | Minyatür Devre Kesici Kutusu, Plastik, Sıva Üstü, Beyaz Kapak, 2/36 | MCB | 92.7 | 1 | https://www.eaton.com/tr/tr-tr/skuPage.281694.html
| BC-O-3/36-TW-ECO | Y7-284642 | 284642 | Minyatür Devre Kesici Kutusu, Plastik, Sıva Üstü, Beyaz Kapak, 3/36 | MCB | 107.5 | 1 | https://www.eaton.com/tr/tr-tr/skuPage.284642.html
| BC-O-3/54-TW-ECO | Y7-281695 | 281695 | Minyatür Devre Kesici Kutusu, Plastik, Sıva Üstü, Beyaz Kapak, 3/54 | MCB | 156.4 | 1 | https://www.eaton.com/tr/tr-tr/skuPage.281695.html
| BF-UT-3/72-C | Y7-103117 | 103117 | Tali Dağıtım Panosu, Metal, Şeffaf Kapak, Sıva Altı, 3/72 | MCB | 521 | 1 | https://www.eaton.com/tr/tr-tr/skuPage.103117.html
| BF-UT-4/96-C | Y7-103118 | 103118 | Tali Dağıtım Panosu, Metal, Şeffaf Kapak, Sıva Altı, 4/96 | MCB | 595 | 1 | https://www.eaton.com/tr/tr-tr/skuPage.103118.html
| BF-UT-5/120-C | Y7-103119 | 103119 | Tali Dağıtım Panosu, Metal, Şeffaf Kapak, Sıva Altı, 5/120 | MCB | 692 | 1 | https://www.eaton.com/tr/tr-tr/skuPage.103119.html
| BF-UT-6/144-C | Y7-103120 | 103120 | Tali Dağıtım Panosu, Metal, Şeffaf Kapak, Sıva Altı, 6/144 | MCB | 775 | 1 | https://www.eaton.com/tr/tr-tr/skuPage.103120.html
| BF-UT-4/132-C | Y7-103121 | 103121 | Tali Dağıtım Panosu, Metal, Şeffaf Kapak, Sıva Altı, 4/132 | MCB | 691 | 1 | https://www.eaton.com/tr/tr-tr/skuPage.103121.html
| BF-UT-5/165-C | Y7-103122 | 103122 | Tali Dağıtım Panosu, Metal, Şeffaf Kapak, Sıva Altı, 5/165 | MCB | 784 | 1 | https://www.eaton.com/tr/tr-tr/skuPage.103122.html
| BF-UT-6/198-C | Y7-103123 | 103123 | Tali Dağıtım Panosu, Metal, Şeffaf Kapak, Sıva Altı, 6/198 | MCB | 880 | 1 | https://www.eaton.com/tr/tr-tr/skuPage.103123.html
| BF-OT-3/72-C | Y7-103103 | 103103 | Tali Dağıtım Panosu, Metal, Şeffaf Kapak, Sıva Üstü, 3/72 | MCB | 563 | 1 | https://www.eaton.com/tr/tr-tr/skuPage.103103.html
| BF-OT-4/96-C | Y7-103104 | 103104 | Tali Dağıtım Panosu, Metal, Şeffaf Kapak, Sıva Üstü, 4/96 | MCB | 642 | 1 | https://www.eaton.com/tr/tr-tr/skuPage.103104.html
| BF-OT-5/120-C | Y7-103105 | 103105 | Tali Dağıtım Panosu, Metal, Şeffaf Kapak, Sıva Üstü, 5/120 | MCB | 748 | 1 | https://www.eaton.com/tr/tr-tr/skuPage.103105.html
| BF-OT-6/144-C | Y7-103106 | 103106 | Tali Dağıtım Panosu, Metal, Şeffaf Kapak, Sıva Üstü, 6/144 | MCB | 837 | 1 | https://www.eaton.com/tr/tr-tr/skuPage.103106.html
| BF-OT-4/132-C | Y7-103107 | 103107 | Tali Dağıtım Panosu, Metal, Şeffaf Kapak, Sıva Üstü, 4/132 | MCB | 747 | 1 | https://www.eaton.com/tr/tr-tr/skuPage.103107.html
| BF-OT-5/165-C | Y7-103108 | 103108 | Tali Dağıtım Panosu, Metal, Şeffaf Kapak, Sıva Üstü, 5/165 | MCB | 847 | 1 | https://www.eaton.com/tr/tr-tr/skuPage.103108.html
| BF-OT-6/198-C | Y7-103109 | 103109 | Tali Dağıtım Panosu, Metal, Şeffaf Kapak, Sıva Üstü, 6/198 | MCB | 950 | 1 | https://www.eaton.com/tr/tr-tr/skuPage.103109.html
| LAB-BAR_24TE | Y7-107901 | 107901 | Tali Dağıtım Panosu için Şerit Etiket | MCB | 8.14 | 10 | https://www.eaton.com/tr/tr-tr/skuPage.107901.html
| AP-45 | Y7-275410 | 275410 | Tali Dağıtım Panosu için Örtü Perdesi | MCB | 4.79 | 1 | https://www.eaton.com/tr/tr-tr/skuPage.275410.html
| BCZ-CS-SC-SE | Y7-101244 | 101244 | Tali Dağıtım Panosu için Kilit Mekanizması | MCB | 57.8 | 1 | https://www.eaton.com/tr/tr-tr/skuPage.101244.html
| SL2MNM42C1C3A | SL2MNM42C1C3A | SL2MNM42C1C3A | Acil Çıkış Yönlendirme Armatürü, LED'li, 60 lm, kesintide/sürekli yanan, 1 saat, IP42 | MCB | 67.5 | 1
| SL2MNM42C3C3A | SL2MNM42C3C3A | SL2MNM42C3C3A | Acil Çıkış Yönlendirme Armatürü, LED'li, 60 lm, kesintide/sürekli yanan, 3 saat, IP42 | MCB | 96 | 1
| SL2MNM42D1C3A | SL2MNM42D1C3A | SL2MNM42D1C3A | Acil Çıkış Yönlendirme Armatürü, LED'li, 100 lm, kesintide/sürekli yanan, 1 saat, IP42 | MCB | 76.9 | 1
| SL2MNM42D3C3A | SL2MNM42D3C3A | SL2MNM42D3C3A | Acil Çıkış Yönlendirme Armatürü, LED'li, 100 lm, kesintide/sürekli yanan, 3 saat, IP42 | MCB | 109.2 | 1
| SL2MNM65C1C3A | SL2MNM65C1C3A | SL2MNM65C1C3A | Acil Çıkış Yönlendirme Armatürü, LED'li, 60 lm, kesintide/sürekli yanan, 1 saat, IP65 | MCB | 83.1 | 1
| SL2MNM65C3C3A | SL2MNM65C3C3A | SL2MNM65C3C3A | Acil Çıkış Yönlendirme Armatürü, LED'li, 60 lm, kesintide/sürekli yanan, 3 saat, IP65 | MCB | 118.1 | 1
| SL2MNM65D1C3A | SL2MNM65D1C3A | SL2MNM65D1C3A | Acil Çıkış Yönlendirme Armatürü, LED'li, 100 lm, kesintide/sürekli yanan, 1 saat, IP65 | MCB | 94.9 | 1
| SL2MNM65D3C3A | SL2MNM65D3C3A | SL2MNM65D3C3A | Acil Çıkış Yönlendirme Armatürü, LED'li, 100 lm, kesintide/sürekli yanan, 3 saat, IP65 | MCB | 134.3 | 1
| SL2PPD | SL2PPD | SL2PPD | Açil Çıkış Piktogramlı Pleksi Kapak, aşağı, 20 m | MCB | 25.59 | 1
| SL2PPLR | SL2PPLR | SL2PPLR | Açil Çıkış Piktogramlı Pleksi Kapak, sağ-sol, 20 m | MCB | 25.59 | 1
| SL2CD | SL2CD | SL2CD | Acil Çıkış Yönlendirme Armatürü Aksesuarı: Konik Difüzör Kapak | MCB | 32.15 | 1
| SL2WB | SL2WB | SL2WB | Acil Çıkış Yönlendirme Armatürü Aksesuarı: Duvara Montaj Taban | MCB | 14.29 | 1
| SL2RB | SL2RB | SL2RB | Acil Çıkış Yönlendirme Armatürü Aksesuarı: Gömme Montaj Taban | MCB | 15.49 | 1
| O-VIA8-PSLR | O-VIA8-PSLR | O-VIA8-PSLR | Acil Çıkış Yönlendirme Armatürü, 8 adet Led'li, Sürekli yanan, 120 dakika | MCB | 132 | 1
| O-VIA8-PSD | O-VIA8-PSD | O-VIA8-PSD | Acil Çıkış Yönlendirme Armatürü, 8 adet Led'li, Sürekli yanan, 120 dakika | MCB | 132 | 1
| O-ESC-3H | O-ESC-3H | O-ESC-3H | Acil Çıkış Yönlendirme Armatürü Aksesuarı: Velos NiCD bataryalı güç ünitesi, Sürekli yanan, 180 dakika | MCB | 176.5 | 1
| O-ESP-ELR | O-ESP-ELR | O-ESP-ELR | Acil Çıkış Yönlendirme Armatürü Aksesuarı: Piktogram, Sağ-Sol, 30m | MCB | 159.1 | 1
| O-ESP-ED | O-ESP-ED | O-ESP-ED | Acil Çıkış Yönlendirme Armatürü Aksesuarı: Piktogram, Aşağı/Boş, 30m | MCB | 159.1 | 1
| O-ESP-EDD | O-ESP-EDD | O-ESP-EDD | Acil Çıkış Yönlendirme Armatürü Aksesuarı: Piktogram, Aşağı/Aşağı, 30m | MCB | 159.1 | 1
| O-ESP-ILR | O-ESP-ILR | O-ESP-ILR | Acil Çıkış Yönlendirme Armatürü Aksesuarı (ISO): Piktogram, Sağ-Sol, 30m | MCB | 159.1 | 1
| O-ESA-FLEX | O-ESA-FLEX | O-ESA-FLEX | Acil Çıkış Yönlendirme Armatürü Aksesuarı: Duvara bağlantı aparatı | MCB | 30.96 | 1
| O-ESA-RB | Y7-O-ESA-RB | O-ESA-RB | Acil Çıkış Yönlendirme Armatürü Aksesuarı: Sıvaaltı bağlantı aparatı | MCB | 37.28 | 1
| O-ESA-RSA | O-ESA-RSA | O-ESA-RSA | Acil Çıkış Yönlendirme Armatürü Aksesuarı: İp ile bağlantı aparatı, 150 cm ayarlanabilir | MCB | 105.6 | 1
Devre Kesiciler
| 10NHG000B | 10NHG000B | 10NHG000B | NH Sigorta 00(000)-Boy, gG/gL, 500V, 120kA - 10 A | MCB | 6.57 | 3 | https://www.eaton.com/tr/tr-tr/skuPage.10NHG000B.html
| 16NHG000B | 16NHG000B | 16NHG000B | NH Sigorta 00(000)-Boy, gG/gL, 500V, 120kA - 16 A | MCB | 6.57 | 3 | https://www.eaton.com/tr/tr-tr/skuPage.16NHG000B.html
| 20NHG000B | 20NHG000B | 20NHG000B | NH Sigorta 00(000)-Boy, gG/gL, 500V, 120kA - 20 A | MCB | 6.57 | 3 | https://www.eaton.com/tr/tr-tr/skuPage.20NHG000B.html
| 25NHG000B | 25NHG000B | 25NHG000B | NH Sigorta 00(000)-Boy, gG/gL, 500V, 120kA - 25 A | MCB | 6.57 | 3 | https://www.eaton.com/tr/tr-tr/skuPage.25NHG000B.html
| 32NHG000B | 32NHG000B | 32NHG000B | NH Sigorta 00(000)-Boy, gG/gL, 500V, 120kA - 32 A | MCB | 6.57 | 3 | https://www.eaton.com/tr/tr-tr/skuPage.32NHG000B.html
| 35NHG000B | 35NHG000B | 35NHG000B | NH Sigorta 00(000)-Boy, gG/gL, 500V, 120kA - 35 A | MCB | 6.57 | 3 | https://www.eaton.com/tr/tr-tr/skuPage.35NHG000B.html
| 40NHG000B | 40NHG000B | 40NHG000B | NH Sigorta 00(000)-Boy, gG/gL, 500V, 120kA - 40 A | MCB | 7.03 | 3 | https://www.eaton.com/tr/tr-tr/skuPage.40NHG000B.html
| 50NHG000B | 50NHG000B | 50NHG000B | NH Sigorta 00(000)-Boy, gG/gL, 500V, 120kA - 50 A | MCB | 7.03 | 3 | https://www.eaton.com/tr/tr-tr/skuPage.50NHG000B.html
| 63NHG000B | 63NHG000B | 63NHG000B | NH Sigorta 00(000)-Boy, gG/gL, 500V, 120kA - 63 A | MCB | 7.03 | 3 | https://www.eaton.com/tr/tr-tr/skuPage.63NHG000B.html
| 80NHG000B | 80NHG000B | 80NHG000B | NH Sigorta 00(000)-Boy, gG/gL, 500V, 120kA - 80 A | MCB | 7.03 | 3 | https://www.eaton.com/tr/tr-tr/skuPage.80NHG000B.html
| 100NHG000B | 100NHG000B | 100NHG000B | NH Sigorta 00(000)-Boy, gG/gL, 500V, 120kA - 100 A | MCB | 7.03 | 3 | https://www.eaton.com/tr/tr-tr/skuPage.100NHG000B.html
| 125NHG00B | 125NHG00B | 125NHG00B | NH Sigorta 00-Boy, gG/gL, 500V, 120kA - 125 A | MCB | 9.77 | 3 | https://www.eaton.com/tr/tr-tr/skuPage.125NHG00B.html
| 160NHG00B | 160NHG00B | 160NHG00B | NH Sigorta 00-Boy, gG/gL, 500V, 120kA - 160 A | MCB | 9.77 | 3 | https://www.eaton.com/tr/tr-tr/skuPage.160NHG00B.html
| 100NHG01B | 100NHG01B | 100NHG01B | NH Sigorta 1(01)-Boy, gG/gL, 500V, 120kA - 100 A | MCB | 13.07 | 3 | https://www.eaton.com/tr/tr-tr/skuPage.100NHG01B.html
| 125NHG01B | 125NHG01B | 125NHG01B | NH Sigorta 1(01)-Boy, gG/gL, 500V, 120kA - 125 A | MCB | 13.07 | 3 | https://www.eaton.com/tr/tr-tr/skuPage.125NHG01B.html
| 160NHG01B | 160NHG01B | 160NHG01B | NH Sigorta 1(01)-Boy, gG/gL, 500V, 120kA - 160 A | MCB | 13.07 | 3 | https://www.eaton.com/tr/tr-tr/skuPage.160NHG01B.html
| 50NHG1B | 50NHG1B | 50NHG1B | NH Sigorta 1-Boy, gG/gL, 500V, 120kA - 50 A | MCB | 13.75 | 3 | https://www.eaton.com/tr/tr-tr/skuPage.50NHG1B.html
| 63NHG1B | 63NHG1B | 63NHG1B | NH Sigorta 1-Boy, gG/gL, 500V, 120kA - 63 A | MCB | 13.75 | 3 | https://www.eaton.com/tr/tr-tr/skuPage.63NHG1B.html
| 80NHG1B | 80NHG1B | 80NHG1B | NH Sigorta 1-Boy, gG/gL, 500V, 120kA - 80 A | MCB | 13.75 | 3 | https://www.eaton.com/tr/tr-tr/skuPage.80NHG1B.html
| 100NHG1B | 100NHG1B | 100NHG1B | NH Sigorta 1-Boy, gG/gL, 500V, 120kA - 100 A | MCB | 13.75 | 3 | https://www.eaton.com/tr/tr-tr/skuPage.100NHG1B.html
| 125NHG1B | 125NHG1B | 125NHG1B | NH Sigorta 1-Boy, gG/gL, 500V, 120kA - 125 A | MCB | 13.75 | 3 | https://www.eaton.com/tr/tr-tr/skuPage.125NHG1B.html
| 160NHG1B | 160NHG1B | 160NHG1B | NH Sigorta 1-Boy, gG/gL, 500V, 120kA - 160 A | MCB | 13.75 | 3 | https://www.eaton.com/tr/tr-tr/skuPage.160NHG1B.html
| 200NHG1B | 200NHG1B | 200NHG1B | NH Sigorta 1-Boy, gG/gL, 500V, 120kA - 200 A | MCB | 13.75 | 3 | https://www.eaton.com/tr/tr-tr/skuPage.200NHG1B.html
| 224NHG1B | 224NHG1B | 224NHG1B | NH Sigorta 1-Boy, gG/gL, 500V, 120kA - 224 A | MCB | 13.75 | 3 | https://www.eaton.com/tr/tr-tr/skuPage.224NHG1B.html
| 250NHG1B | 250NHG1B | 250NHG1B | NH Sigorta 1-Boy, gG/gL, 500V, 120kA - 250 A | MCB | 13.75 | 3 | https://www.eaton.com/tr/tr-tr/skuPage.250NHG1B.html
| 160NHG02B | 160NHG02B | 160NHG02B | NH Sigorta 2(02)-Boy, gG/gL, 500V, 120kA - 160 A | MCB | 15.74 | 3 | https://www.eaton.com/tr/tr-tr/skuPage.160NHG02B.html
| 200NHG02B | 200NHG02B | 200NHG02B | NH Sigorta 2(02)-Boy, gG/gL, 500V, 120kA - 200 A | MCB | 15.74 | 3 | https://www.eaton.com/tr/tr-tr/skuPage.200NHG02B.html
| 224NHG02B | 224NHG02B | 224NHG02B | NH Sigorta 2(02)-Boy, gG/gL, 500V, 120kA - 224 A | MCB | 15.74 | 3 | https://www.eaton.com/tr/tr-tr/skuPage.224NHG02B.html
| 250NHG02B | 250NHG02B | 250NHG02B | NH Sigorta 2(02)-Boy, gG/gL, 500V, 120kA - 250 A | MCB | 15.74 | 3 | https://www.eaton.com/tr/tr-tr/skuPage.250NHG02B.html
| 315NHG2B | 315NHG2B | 315NHG2B | NH Sigorta 2-Boy, gG/gL, 500V, 120kA - 315 A | MCB | 26.59 | 3 | https://www.eaton.com/tr/tr-tr/skuPage.315NHG2B.html
| 355NHG2B | 355NHG2B | 355NHG2B | NH Sigorta 2-Boy, gG/gL, 500V, 120kA - 355 A | MCB | 26.59 | 3 | https://www.eaton.com/tr/tr-tr/skuPage.355NHG2B.html
| 400NHG2B | 400NHG2B | 400NHG2B | NH Sigorta 2-Boy, gG/gL, 500V, 120kA - 400 A | MCB | 26.59 | 3 | https://www.eaton.com/tr/tr-tr/skuPage.400NHG2B.html
| 250NHG03B | 250NHG03B | 250NHG03B | NH Sigorta 3(03)-Boy, gG/gL, 500V, 120kA - 250 A | MCB | 31.34 | 3 | https://www.eaton.com/tr/tr-tr/skuPage.250NHG03B.html
| 315NHG03B | 315NHG03B | 315NHG03B | NH Sigorta 3(03)-Boy, gG/gL, 500V, 120kA - 315 A | MCB | 31.34 | 3 | https://www.eaton.com/tr/tr-tr/skuPage.315NHG03B.html
| 355NHG03B | 355NHG03B | 355NHG03B | NH Sigorta 3(03)-Boy, gG/gL, 500V, 120kA - 355 A | MCB | 31.34 | 3 | https://www.eaton.com/tr/tr-tr/skuPage.355NHG03B.html
| 400NHG03B | 400NHG03B | 400NHG03B | NH Sigorta 3(03)-Boy, gG/gL, 500V, 120kA - 400 A | MCB | 31.34 | 3 | https://www.eaton.com/tr/tr-tr/skuPage.400NHG03B.html
| 425NHG3B | 425NHG3B | 425NHG3B | NH Sigorta 3-Boy, gG/gL, 500V, 120kA - 425 A | MCB | 38.66 | 3 | https://www.eaton.com/tr/tr-tr/skuPage.425NHG3B.html
| 450NHG3B | 450NHG3B | 450NHG3B | NH Sigorta 3-Boy, gG/gL, 500V, 120kA - 450 A | MCB | 38.66 | 3 | https://www.eaton.com/tr/tr-tr/skuPage.450NHG3B.html
| 500NHG3B | 500NHG3B | 500NHG3B | NH Sigorta 3-Boy, gG/gL, 500V, 120kA - 500 A | MCB | 38.66 | 3 | https://www.eaton.com/tr/tr-tr/skuPage.500NHG3B.html
| 630NHG3B | 630NHG3B | 630NHG3B | NH Sigorta 3-Boy, gG/gL, 500V, 120kA - 630 A | MCB | 40.35 | 3 | https://www.eaton.com/tr/tr-tr/skuPage.630NHG3B.html
| 800NHG3B | 800NHG3B | 800NHG3B | NH Sigorta 3-Boy, gG/gL, 400V, 120kA - 800 A | MCB | 68.38 | 3 | https://www.eaton.com/tr/tr-tr/skuPage.800NHG3B.html
| SD00-D | SD00-D | SD00-D | NH Sigorta Kaidesi 00(000)-Boy, 160A | MCB | 12.98 | 3 | https://www.eaton.com/tr/tr-tr/skuPage.SD00-D.html
| SD1-D | SD1-D | SD1-D | NH Sigorta Kaidesi 1(01)-Boy, 250A | MCB | 38.56 | 3 | https://www.eaton.com/tr/tr-tr/skuPage.SD1-D.html
| SD2-D | SD2-D | SD2-D | NH Sigorta Kaidesi 2(02)-Boy, 400A | MCB | 38.8 | 3 | https://www.eaton.com/tr/tr-tr/skuPage.SD2-D.html
| SD3-D | SD3-D | SD3-D | NH Sigorta Kaidesi 3(03)-Boy, 630A | MCB | 53.83 | 3 | https://www.eaton.com/tr/tr-tr/skuPage.SD3-D.html
| SD00-PB | SD00-PB | SD00-PB | Faz Bariyeri (NH Sigorta Kaidesi 00-Boy için, 2 adet) | MCB | 5.29 | 3 | https://www.eaton.com/tr/tr-tr/skuPage.SD00-PB.html
| SD12-PB | SD12-PB | SD12-PB | Faz Bariyeri (NH Sigorta Kaidesi 1-Boy ve 2-Boy için, 2 adet) | MCB | 11.2 | 3 | https://www.eaton.com/tr/tr-tr/skuPage.SD12-PB.html
| SD3-PB | SD3-PB | SD3-PB | Faz Bariyeri (NH Sigorta Kaidesi 3-Boy için, 2 adet) | MCB | 13.07 | 3 | https://www.eaton.com/tr/tr-tr/skuPage.SD3-PB.html
| 32NHG1B-800 | 32NHG1B-800 | 32NHG1B-800 | NH Sigorta 1-Boy, gG/gL, 800V, 80kA - 32 A | MCB | 19.05 | 3 | https://www.eaton.com/tr/tr-tr/skuPage.32NHG1B-800.html
| 40NHG1B-800 | 40NHG1B-800 | 40NHG1B-800 | NH Sigorta 1-Boy, gG/gL, 800V, 80kA - 40 A | MCB | 19.05 | 3 | https://www.eaton.com/tr/tr-tr/skuPage.40NHG1B-800.html
| 50NHG1B-800 | 50NHG1B-800 | 50NHG1B-800 | NH Sigorta 1-Boy, gG/gL, 800V, 80kA - 50 A | MCB | 19.05 | 3 | https://www.eaton.com/tr/tr-tr/skuPage.50NHG1B-800.html
| 63NHG1B-800 | 63NHG1B-800 | 63NHG1B-800 | NH Sigorta 1-Boy, gG/gL, 800V, 80kA - 63 A | MCB | 19.05 | 3 | https://www.eaton.com/tr/tr-tr/skuPage.63NHG1B-800.html
| 80NHG1B-800 | 80NHG1B-800 | 80NHG1B-800 | NH Sigorta 1-Boy, gG/gL, 800V, 80kA - 80 A | MCB | 19.05 | 3 | https://www.eaton.com/tr/tr-tr/skuPage.80NHG1B-800.html
| 100NHG1B-800 | 100NHG1B-800 | 100NHG1B-800 | NH Sigorta 1-Boy, gG/gL, 800V, 80kA - 100 A | MCB | 19.05 | 3 | https://www.eaton.com/tr/tr-tr/skuPage.100NHG1B-800.html
| 125NHG1B-800 | 125NHG1B-800 | 125NHG1B-800 | NH Sigorta 1-Boy, gG/gL, 800V, 80kA - 125 A | MCB | 19.05 | 3 | https://www.eaton.com/tr/tr-tr/skuPage.125NHG1B-800.html
| 160NHG1B-800 | 160NHG1B-800 | 160NHG1B-800 | NH Sigorta 1-Boy, gG/gL, 800V, 80kA - 160 A | MCB | 19.05 | 3 | https://www.eaton.com/tr/tr-tr/skuPage.160NHG1B-800.html
| 160NHG2B-800 | 160NHG2B-800 | 160NHG2B-800 | NH Sigorta 2-Boy, gG/gL, 800V, 80kA - 160 A | MCB | 33.61 | 3 | https://www.eaton.com/tr/tr-tr/skuPage.160NHG2B-800.html
| 200NHG2B-800 | 200NHG2B-800 | 200NHG2B-800 | NH Sigorta 2-Boy, gG/gL, 800V, 80kA - 200 A | MCB | 33.61 | 3 | https://www.eaton.com/tr/tr-tr/skuPage.200NHG2B-800.html
| 250NHG2B-800 | 250NHG2B-800 | 250NHG2B-800 | NH Sigorta 2-Boy, gG/gL, 800V, 80kA - 250 A | MCB | 33.61 | 3 | https://www.eaton.com/tr/tr-tr/skuPage.250NHG2B-800.html
| 200NHG3B-800 | 200NHG3B-800 | 200NHG3B-800 | NH Sigorta 3-Boy, gG/gL, 800V, 80kA - 200 A | MCB | 49.3 | 3 | https://www.eaton.com/tr/tr-tr/skuPage.200NHG3B-800.html
| 250NHG3B-800 | 250NHG3B-800 | 250NHG3B-800 | NH Sigorta 3-Boy, gG/gL, 800V, 80kA - 250 A | MCB | 49.3 | 3 | https://www.eaton.com/tr/tr-tr/skuPage.250NHG3B-800.html
| C10G1 | C10G1 | C10G1 | Silindirik Sigorta 10x38, gG/gL, 500V, 120kA - 1A | MCB | 1.41 | 10 | https://www.eaton.com/tr/tr-tr/skuPage.C10G1.html
| C10G2 | C10G2 | C10G2 | Silindirik Sigorta 10x38, gG/gL, 500V, 120kA - 2A | MCB | 1.16 | 10 | https://www.eaton.com/tr/tr-tr/skuPage.C10G2.html
| C10G4 | C10G4 | C10G4 | Silindirik Sigorta 10x38, gG/gL, 500V, 120kA - 4A | MCB | 1.16 | 10 | https://www.eaton.com/tr/tr-tr/skuPage.C10G4.html
| C10G6 | C10G6 | C10G6 | Silindirik Sigorta 10x38, gG/gL, 500V, 120kA - 6A | MCB | 1.16 | 10 | https://www.eaton.com/tr/tr-tr/skuPage.C10G6.html
| C10G10 | C10G10 | C10G10 | Silindirik Sigorta 10x38, gG/gL, 500V, 120kA - 10A | MCB | 1.16 | 10 | https://www.eaton.com/tr/tr-tr/skuPage.C10G10.html
| C10G12 | C10G12 | C10G12 | Silindirik Sigorta 10x38, gG/gL, 500V, 120kA - 12A | MCB | 1.16 | 10 | https://www.eaton.com/tr/tr-tr/skuPage.C10G12.html
| C10G16 | C10G16 | C10G16 | Silindirik Sigorta 10x38, gG/gL, 500V, 120kA - 16A | MCB | 1.16 | 10 | https://www.eaton.com/tr/tr-tr/skuPage.C10G16.html
| C10G20 | C10G20 | C10G20 | Silindirik Sigorta 10x38, gG/gL, 500V, 120kA - 20A | MCB | 1.16 | 10 | https://www.eaton.com/tr/tr-tr/skuPage.C10G20.html
| C10G25 | C10G25 | C10G25 | Silindirik Sigorta 10x38, gG/gL, 500V, 120kA - 25A | MCB | 1.16 | 10 | https://www.eaton.com/tr/tr-tr/skuPage.C10G25.html
| C10G32 | C10G32 | C10G32 | Silindirik Sigorta 10x38, gG/gL, 400V, 120kA - 32A | MCB | 1.16 | 10 | https://www.eaton.com/tr/tr-tr/skuPage.C10G32.html
| C14G40 | C14G40 | C14G40 | Silindirik Sigorta 14x51, gG/gL, 500V, 120kA - 40A | MCB | 2.3 | 10 | https://www.eaton.com/tr/tr-tr/skuPage.C14G40.html
| C14G50 | C14G50 | C14G50 | Silindirik Sigorta 14x51, gG/gL, 400V, 120kA - 50A | MCB | 2.3 | 10 | https://www.eaton.com/tr/tr-tr/skuPage.C14G50.html
| C22G32 | C22G32 | C22G32 | Silindirik Sigorta 22x58, gG/gL, 690V, 80kA - 32A | MCB | 4.28 | 10 | https://www.eaton.com/tr/tr-tr/skuPage.C22G32.html
| C22G40 | C22G40 | C22G40 | Silindirik Sigorta 22x58, gG/gL, 690V, 80kA - 40A | MCB | 4.28 | 10 | https://www.eaton.com/tr/tr-tr/skuPage.C22G40.html
| C22G50 | C22G50 | C22G50 | Silindirik Sigorta 22x58, gG/gL, 690V, 80kA - 50A | MCB | 4.28 | 10 | https://www.eaton.com/tr/tr-tr/skuPage.C22G50.html
| C22G63 | C22G63 | C22G63 | Silindirik Sigorta 22x58, gG/gL, 690V, 80kA - 63A | MCB | 4.28 | 10 | https://www.eaton.com/tr/tr-tr/skuPage.C22G63.html
| C22G80 | C22G80 | C22G80 | Silindirik Sigorta 22x58, gG/gL, 500V, 120kA - 80A | MCB | 4.44 | 10 | https://www.eaton.com/tr/tr-tr/skuPage.C22G80.html
| C22G100 | C22G100 | C22G100 | Silindirik Sigorta 22x58, gG/gL, 500V, 120kA - 100A | MCB | 4.72 | 10 | https://www.eaton.com/tr/tr-tr/skuPage.C22G100.html
| C22G125 | C22G125 | C22G125 | Silindirik Sigorta 22x58, gG/gL, 400V, 120kA - 125A | MCB | 4.87 | 10 | https://www.eaton.com/tr/tr-tr/skuPage.C22G125.html
| C10NL | C10NL | C10NL | Silindirik Nötr Bağlantı Kartuşu 10x38 | MCB | 1.79 | 10 | https://www.eaton.com/tr/tr-tr/skuPage.C10NL.html
| C14NL | C14NL | C14NL | Silindirik Nötr Bağlantı Kartuşu 14x51 | MCB | 3.03 | 10 | https://www.eaton.com/tr/tr-tr/skuPage.C14NL.html
| C22NL | C22NL | C22NL | Silindirik Nötr Bağlantı Kartuşu 22x58 | MCB | 5.28 | 10 | https://www.eaton.com/tr/tr-tr/skuPage.C22NL.html
| CHM1DU | CHM1DU | CHM1DU | Silindirik Sigorta Yuvası (Boy 10x38, 32A) - 1 kutup | MCB | 5.87 | 12 | https://www.eaton.com/tr/tr-tr/skuPage.CHM1DU.html
| CHM2DU | CHM2DU | CHM2DU | Silindirik Sigorta Yuvası (Boy 10x38, 32A) - 2 kutup | MCB | 14.45 | 6 | https://www.eaton.com/tr/tr-tr/skuPage.CHM2DU.html
| CHM3DU | CHM3DU | CHM3DU | Silindirik Sigorta Yuvası (Boy 10x38, 32A) - 3 kutup | MCB | 19.76 | 4 | https://www.eaton.com/tr/tr-tr/skuPage.CHM3DU.html
| CHM4DU | CHM4DU | CHM4DU | Silindirik Sigorta Yuvası (Boy 10x38, 32A) - 4 kutup | MCB | 30.82 | 3 | https://www.eaton.com/tr/tr-tr/skuPage.CHM4DU.html
| CHM1DNU | CHM1DNU | CHM1DNU | Silindirik Sigorta Yuvası (Boy 10x38, 32A) - 1 kutup + nötr | MCB | 14.45 | 6 | https://www.eaton.com/tr/tr-tr/skuPage.CHM1DNU.html
| CHM3DNU | CHM3DNU | CHM3DNU | Silindirik Sigorta Yuvası (Boy 10x38, 32A) - 3 kutup + nötr | MCB | 30.82 | 3 | https://www.eaton.com/tr/tr-tr/skuPage.CHM3DNU.html
| CH141DU | CH141DU | CH141DU | Silindirik Sigorta Yuvası (Boy 14x51, 50A) - 1 kutup | MCB | 15.72 | 6 | https://www.eaton.com/tr/tr-tr/skuPage.CH141DU.html
| CH142DU | CH142DU | CH142DU | Silindirik Sigorta Yuvası (Boy 14x51, 50A) - 2 kutup | MCB | 33.03 | 3 | https://www.eaton.com/tr/tr-tr/skuPage.CH142DU.html
| CH143DU | CH143DU | CH143DU | Silindirik Sigorta Yuvası (Boy 14x51, 50A) - 3 kutup | MCB | 51.2 | 2 | https://www.eaton.com/tr/tr-tr/skuPage.CH143DU.html
| CH144DU | CH144DU | CH144DU | Silindirik Sigorta Yuvası (Boy 14x51, 50A) - 4 kutup | MCB | 72.36 | 2 | https://www.eaton.com/tr/tr-tr/skuPage.CH144DU.html
| CH141DNU | CH141DNU | CH141DNU | Silindirik Sigorta Yuvası (Boy 14x51, 50A) - 1 kutup + nötr | MCB | 33.03 | 3 | https://www.eaton.com/tr/tr-tr/skuPage.CH141DNU.html
| CH143DNU | CH143DNU | CH143DNU | Silindirik Sigorta Yuvası (Boy 14x51, 50A) - 3 kutup + nötr | MCB | 72.36 | 2 | https://www.eaton.com/tr/tr-tr/skuPage.CH143DNU.html
| CH221DU | CH221DU | CH221DU | Silindirik Sigorta Yuvası (Boy 22x58, 125A) - 1 kutup | MCB | 33.26 | 6 | https://www.eaton.com/tr/tr-tr/skuPage.CH221DU.html
| CH222DU | CH222DU | CH222DU | Silindirik Sigorta Yuvası (Boy 22x58, 125A) - 2 kutup | MCB | 82.62 | 3 | https://www.eaton.com/tr/tr-tr/skuPage.CH222DU.html
| CH223DU | CH223DU | CH223DU | Silindirik Sigorta Yuvası (Boy 22x58, 125A) - 3 kutup | MCB | 120.32 | 2 | https://www.eaton.com/tr/tr-tr/skuPage.CH223DU.html
| CH224DU | CH224DU | CH224DU | Silindirik Sigorta Yuvası (Boy 22x58, 125A) - 4 kutup | MCB | 167.76 | 3 | https://www.eaton.com/tr/tr-tr/skuPage.CH224DU.html
| CH221DNU | CH221DNU | CH221DNU | Silindirik Sigorta Yuvası (Boy 22x58, 125A) - 1 kutup + nötr | MCB | 82.62 | 3 | https://www.eaton.com/tr/tr-tr/skuPage.CH221DNU.html
| CH223DNU | CH223DNU | CH223DNU | Silindirik Sigorta Yuvası (Boy 22x58, 125A) - 3 kutup + nötr | MCB | 167.76 | 1 | https://www.eaton.com/tr/tr-tr/skuPage.CH223DNU.html
| XNH00-A160 | Y7-183025 | 183025 | NH Sigortalı Yük Ayırıcı 3x160A (NH00 için) | MCB | 85.2 | 1 | https://www.eaton.com/tr/tr-tr/skuPage.183025.html
| XNH1-A250 | Y7-183043 | 183043 | NH Sigortalı Yük Ayırıcı 3x250A (NH1 için) | MCB | 250.8 | 1 | https://www.eaton.com/tr/tr-tr/skuPage.183043.html
| XNH2-A400 | Y7-183057 | 183057 | NH Sigortalı Yük Ayırıcı 3x400A (NH2 için) | MCB | 382.5 | 1 | https://www.eaton.com/tr/tr-tr/skuPage.183057.html
| XNH3-A630 | Y7-183071 | 183071 | NH Sigortalı Yük Ayırıcı 3x630A (NH3 için) | MCB | 500 | 1 | https://www.eaton.com/tr/tr-tr/skuPage.183071.html
| XNH00-A160-BT | Y7-183026 | 183026 | NH Sigortalı Yük Ayırıcı 3x160A (NH00 için), kutu terminal | MCB | 94.7 | 1 | https://www.eaton.com/tr/tr-tr/skuPage.183026.html
| XNH00-S160 | Y7-183033 | 183033 | NH Sigortalı Yük Ayırıcı 3x160A (NH00 için), 60mm baraya montaj | MCB | 130.5 | 1 | https://www.eaton.com/tr/tr-tr/skuPage.183033.html
| XNH1-S250 | Y7-183051 | 183051 | NH Sigortalı Yük Ayırıcı 3x250A (NH1 için), 60mm baraya montaj | MCB | 439.7 | 1 | https://www.eaton.com/tr/tr-tr/skuPage.183051.html
| XNH2-S400 | Y7-183065 | 183065 | NH Sigortalı Yük Ayırıcı 3x400A (NH2 için), 60mm baraya montaj | MCB | 569 | 1 | https://www.eaton.com/tr/tr-tr/skuPage.183065.html
| XNH3-S630 | Y7-183077 | 183077 | NH Sigortalı Yük Ayırıcı 3x630A (NH3 için), 60mm baraya montaj | MCB | 679 | 1 | https://www.eaton.com/tr/tr-tr/skuPage.183077.html
| XNH00-S160-BT1 | Y7-183034 | 183034 | NH Sigortalı Yük Ayırıcı 3x160A (NH00 için), 60mm baraya montaj, kutu terminal | MCB | 140.7 | 1 | https://www.eaton.com/tr/tr-tr/skuPage.183034.html
| XNH00-1-A160 | Y7-183031 | 183031 | NH Sigortalı Yük Ayırıcı 1x160A (NH00 için) | MCB | 66.2 | 1 | https://www.eaton.com/tr/tr-tr/skuPage.183031.html
| XNH1-1-A250 | Y7-183049 | 183049 | NH Sigortalı Yük Ayırıcı 1x250A (NH1 için) | MCB | 129.7 | 1 | https://www.eaton.com/tr/tr-tr/skuPage.183049.html
| XNH32-1-A630 | Y7-183063 | 183063 | NH Sigortalı Yük Ayırıcı 1x630A (NH3/NH2 için) | MCB | 233.3 | 1 | https://www.eaton.com/tr/tr-tr/skuPage.183063.html
| XNH00-1-A160-BT | Y7-183032 | 183032 | NH Sigortalı Yük Ayırıcı 1x160A (NH00 için), kutu terminal | MCB | 69.3 | 1 | https://www.eaton.com/tr/tr-tr/skuPage.183032.html
| XNH-XLINK | Y7-182999 | 182999 | NH Sigortalı Yük Ayırıcı Birleştirme Kiti (NH00…3 boy 2 ve 4 kutup için) | MCB | 38.79 | 1 | https://www.eaton.com/tr/tr-tr/skuPage.182999.html
| XNH00-XPOS | Y7-182995 | 182995 | NH Sigortalı Yük Ayırıcı Aksesuarı: Yardımcı Kontak 1 A/K (NH00 için) | MCB | 25.64 | 1 | https://www.eaton.com/tr/tr-tr/skuPage.182995.html
| XNH123-XPOS | Y7-182996 | 182996 | NH Sigortalı Yük Ayırıcı Aksesuarı: Yardımcı Kontak 1 A/K (NH1,2,3 için) | MCB | 37.55 | 1 | https://www.eaton.com/tr/tr-tr/skuPage.182996.html
| XNH00-XMFM | Y7-182997 | 182997 | NH Sigortalı Yük Ayırıcı Aksesuarı: Mekanik Sigorta İzleme Kontağı 1 A/K (NH00 için) | MCB | 25.37 | 1 | https://www.eaton.com/tr/tr-tr/skuPage.182997.html
| XNH123-XMFM | Y7-182998 | 182998 | NH Sigortalı Yük Ayırıcı Aksesuarı: Mekanik Sigorta İzleme Kontağı 1 A/K (NH1,2,3 için) | MCB | 27.4 | 1 | https://www.eaton.com/tr/tr-tr/skuPage.182998.html
| EBV0033SS8 | EBV0033SS8 | EBV0033SS8 | Dikey Tip NH Sigortalı Yük Ayırıcı 3x160A (NH00 için), tek faz açtırmalı | MCB | 257.82 | 1 | https://www.eaton.com/tr/tr-tr/skuPage.EBV0033SS8.html
| EBV233SM1 | EBV233SM1 | EBV233SM1 | Dikey Tip NH Sigortalı Yük Ayırıcı 3x400A (NH1/2 için), tek faz açtırmalı | MCB | 393.64 | 1 | https://www.eaton.com/tr/tr-tr/skuPage.EBV233SM1.html
| EBV333SM2 | EBV333SM2 | EBV333SM2 | Dikey Tip NH Sigortalı Yük Ayırıcı 3x630A (NH3 için), tek faz açtırmalı | MCB | 495.95 | 1 | https://www.eaton.com/tr/tr-tr/skuPage.EBV333SM2.html
| EBV0023TS8 | EBV0023TS8 | EBV0023TS8 | Dikey Tip NH Sigortalı Yük Ayırıcı 3x160A (NH00 için), üç faz açtırmalı (100mm bara için) | MCB | 151.22 | 1 | https://www.eaton.com/tr/tr-tr/skuPage.EBV0023TS8.html
| EBV0033TS8 | EBV0033TS8 | EBV0033TS8 | Dikey Tip NH Sigortalı Yük Ayırıcı 3x160A (NH00 için), üç faz açtırmalı | MCB | 251.12 | 1 | https://www.eaton.com/tr/tr-tr/skuPage.EBV0033TS8.html
| EBV233TM1 | EBV233TM1 | EBV233TM1 | Dikey Tip NH Sigortalı Yük Ayırıcı 3x400A (NH1/2 için), üç faz açtırmalı | MCB | 439.3 | 1 | https://www.eaton.com/tr/tr-tr/skuPage.EBV233TM1.html
| EBV333TM2 | EBV333TM2 | EBV333TM2 | Dikey Tip NH Sigortalı Yük Ayırıcı 3x630A (NH3 için), üç faz açtırmalı | MCB | 490.51 | 1 | https://www.eaton.com/tr/tr-tr/skuPage.EBV333TM2.html
| DMV-160N/3 | Y8-1814178 | 1814178 | Sigortasız Yük Ayırıcı 3x160 (kurma kolu dahil değil) | MCCB | 209.63 | 1 | https://www.eaton.com/tr/tr-tr/skuPage.1814178.html
| DMV-250N/3 | Y8-1814408 | 1814408 | Sigortasız Yük Ayırıcı 3x250 (kurma kolu dahil değil) | MCCB | 240.81 | 1 | https://www.eaton.com/tr/tr-tr/skuPage.1814408.html
| DMV-400N/3 | Y8-1814411 | 1814411 | Sigortasız Yük Ayırıcı 3x400 (kurma kolu dahil değil) | MCCB | 368.46 | 1 | https://www.eaton.com/tr/tr-tr/skuPage.1814411.html
| DMV-630N/3 | Y8-1814442 | 1814442 | Sigortasız Yük Ayırıcı 3x630 (kurma kolu dahil değil) | MCCB | 692.83 | 1 | https://www.eaton.com/tr/tr-tr/skuPage.1814442.html
| DMV-1000N/3 | Y8-1814445 | 1814445 | Sigortasız Yük Ayırıcı 3x1000 (kurma kolu dahil değil) | MCCB | 1443.39 | 1 | https://www.eaton.com/tr/tr-tr/skuPage.1814445.html
| DMV-1250N/3 | Y8-1814590 | 1814590 | Sigortasız Yük Ayırıcı 3x1250 (kurma kolu dahil değil) | MCCB | 1635.5 | 1 | https://www.eaton.com/tr/tr-tr/skuPage.1814590.html
| DMV-1600N/3 | Y8-1814595 | 1814595 | Sigortasız Yük Ayırıcı 3x1600 (kurma kolu dahil değil) | MCCB | 1860.14 | 1 | https://www.eaton.com/tr/tr-tr/skuPage.1814595.html
| DMV-2000N/3 | Y8-1814065 | 1814065 | Sigortasız Yük Ayırıcı 3x2000 (kurma kolu dahil değil) | MCCB | 3028.5 | 1 | https://www.eaton.com/tr/tr-tr/skuPage.1814065.html
| DMV-2500/3/M6/2HI11/K6-PG | Y8-6093244 | 6093244 | Sigortasız Yük Ayırıcı 3x2500 (kurma kolu dahil) | MCCB | 5718.99 | 1 | https://www.eaton.com/tr/tr-tr/skuPage.6093244.html
| DMV-3150/3/M6/2HI11/K6-PG | Y8-6084848 | 6084848 | Sigortasız Yük Ayırıcı 3x3150 (kurma kolu dahil) | MCCB | 5742.08 | 1 | https://www.eaton.com/tr/tr-tr/skuPage.6084848.html
| DMV-160N/4 | Y8-1814179 | 1814179 | Sigortasız Yük Ayırıcı 4x160 (kurma kolu dahil değil) | MCCB | 304.32 | 1 | https://www.eaton.com/tr/tr-tr/skuPage.1814179.html
| DMV-250N/4 | Y8-1814410 | 1814410 | Sigortasız Yük Ayırıcı 4x250 (kurma kolu dahil değil) | MCCB | 304.32 | 1 | https://www.eaton.com/tr/tr-tr/skuPage.1814410.html
| DMV-400N/4 | Y8-1814413 | 1814413 | Sigortasız Yük Ayırıcı 4x400 (kurma kolu dahil değil) | MCCB | 465.66 | 1 | https://www.eaton.com/tr/tr-tr/skuPage.1814413.html
| DMV-630N/4 | Y8-1814444 | 1814444 | Sigortasız Yük Ayırıcı 4x630 (kurma kolu dahil değil) | MCCB | 873.38 | 1 | https://www.eaton.com/tr/tr-tr/skuPage.1814444.html
| DMV-1000N/4 | Y8-1814447 | 1814447 | Sigortasız Yük Ayırıcı 4x1000 (kurma kolu dahil değil) | MCCB | 1820.25 | 1 | https://www.eaton.com/tr/tr-tr/skuPage.1814447.html
| DMV-1250N/4 | Y8-1814592 | 1814592 | Sigortasız Yük Ayırıcı 4x1250 (kurma kolu dahil değil) | MCCB | 2060.64 | 1 | https://www.eaton.com/tr/tr-tr/skuPage.1814592.html
| DMV-1600N/4 | Y8-1814597 | 1814597 | Sigortasız Yük Ayırıcı 4x1600 (kurma kolu dahil değil) | MCCB | 2341.97 | 1 | https://www.eaton.com/tr/tr-tr/skuPage.1814597.html
| DMV-2500/4/M6/2HI11/K6-PG | Y8-6093242 | 6093242 | Sigortasız Yük Ayırıcı 4x2500 (kurma kolu dahil) | MCCB | 7206.47 | 1 | https://www.eaton.com/tr/tr-tr/skuPage.6093242.html
| DMV-3150/4/M6/2HI11/K6-PG | Y8-6084846 | 6084846 | Sigortasız Yük Ayırıcı 4x3150 (kurma kolu dahil) | MCCB | 7233.76 | 1 | https://www.eaton.com/tr/tr-tr/skuPage.6084846.html
| DMV-2500/3N/M6/2HI11/K6-PG | Y8-6093243 | 6093243 | Sigortasız Yük Ayırıcı 3x2500+N (kurma kolu dahil) | MCCB | 6735.13 | 1 | https://www.eaton.com/tr/tr-tr/skuPage.6093243.html
| DMV-3150/3N/M6/2HI11/K6-PG | Y8-6084847 | 6084847 | Sigortasız Yük Ayırıcı 3x3150+N (kurma kolu dahil) | MCCB | 7233.76 | 1 | https://www.eaton.com/tr/tr-tr/skuPage.6084847.html
| K2SAB | Y8-1818003 | 1818003 | Sigortasız Yük Ayırıcı Aksesuarı: Döner Kurma Kolu (Mavi) - DMV160N | MCCB | 32.5 | 1 | https://www.eaton.com/tr/tr-tr/skuPage.1818003.html
| K3AB | Y8-1818110 | 1818110 | Sigortasız Yük Ayırıcı Aksesuarı: Döner Kurma Kolu (Mavi) - DMV250N,400N | MCCB | 32.5 | 1 | https://www.eaton.com/tr/tr-tr/skuPage.1818110.html
| K5AB | Y8-1818011 | 1818011 | Sigortasız Yük Ayırıcı Aksesuarı: Döner Kurma Kolu (Mavi) - DMV630N,1000N | MCCB | 61.2 | 1 | https://www.eaton.com/tr/tr-tr/skuPage.1818011.html
| K6AB | Y8-1818013 | 1818013 | Sigortasız Yük Ayırıcı Aksesuarı: Döner Kurma Kolu (Mavi) - DMV1250N,1600N,2000N, DMS2500,3150 | MCCB | 73.38 | 1 | https://www.eaton.com/tr/tr-tr/skuPage.1818013.html
| K2SDB/P | Y8-1818032 | 1818032 | Sigortasız Yük Ayırıcı Aksesuarı: Pano Kapısı için Döner Kurma Kolu (Mavi) - DMV160N | MCCB | 100.57 | 1 | https://www.eaton.com/tr/tr-tr/skuPage.1818032.html
| K3DB/P | Y8-1818113 | 1818113 | Sigortasız Yük Ayırıcı Aksesuarı: Pano Kapısı için Döner Kurma Kolu (Mavi) - DMV250N,400N | MCCB | 124.18 | 1 | https://www.eaton.com/tr/tr-tr/skuPage.1818113.html
| K5DB/P | Y8-1818056 | 1818056 | Sigortasız Yük Ayırıcı Aksesuarı: Pano Kapısı için Döner Kurma Kolu (Mavi) - DMV630N,1000N | MCCB | 212.05 | 1 | https://www.eaton.com/tr/tr-tr/skuPage.1818056.html
| K6DB/P | Y8-1818062 | 1818062 | Sigortasız Yük Ayırıcı Aksesuarı: Pano Kapısı için Döner Kurma Kolu (Mavi) - DMV1250N,1600N,2000N, DMS2500,3150 | MCCB | 230.52 | 1 | https://www.eaton.com/tr/tr-tr/skuPage.1818062.html
| K3DR/P | Y8-1818096 | 1818096 | Sigortasız Yük Ayırıcı Aksesuarı: Pano Kapısı için Döner Kurma Kolu (Sarı-Kırmızı) - DMV250N,400N | MCCB | 124.18 | 1 | https://www.eaton.com/tr/tr-tr/skuPage.1818096.html
| K5DR/P | Y8-1818057 | 1818057 | Sigortasız Yük Ayırıcı Aksesuarı: Pano Kapısı için Döner Kurma Kolu (Sarı-Kırmızı) - DMV630N,1000N | MCCB | 245.32 | 1 | https://www.eaton.com/tr/tr-tr/skuPage.1818057.html
| 4K6400MMK1/2S | Y8-1314693 | 1314693 | Sigortasız Yük Ayırıcı Aksesuarı: Uzatma Şaftı (400mm montaj derinliği) - DMV160N | MCCB | 16.67 | 1 | https://www.eaton.com/tr/tr-tr/skuPage.1314693.html
| 4K10K3H400 | Y8-1050243 | 1050243 | Sigortasız Yük Ayırıcı Aksesuarı: Uzatma Şaftı (400mm montaj derinliği) - DMV250N,400N | MCCB | 36.94 | 1 | https://www.eaton.com/tr/tr-tr/skuPage.1050243.html
| 4K14K5H400 | Y8-1050247 | 1050247 | Sigortasız Yük Ayırıcı Aksesuarı: Uzatma Şaftı (400mm montaj derinliği) - DMV630N,1000N | MCCB | 84.4 | 1 | https://www.eaton.com/tr/tr-tr/skuPage.1050247.html
| 4K14K6H400 | Y8-1050250 | 1050250 | Sigortasız Yük Ayırıcı Aksesuarı: Uzatma Şaftı (400mm montaj derinliği) - DMV1250N,1600N,2000N, DMS2500,3150 | MCCB | 134.68 | 1 | https://www.eaton.com/tr/tr-tr/skuPage.1050250.html
| 4K14K5H600 | Y8-6090659 | 6090659 | Sigortasız Yük Ayırıcı Aksesuarı: Uzatma Şaftı (600mm montaj derinliği) - DMV630N,1000N | MCCB | 95.63 | 1 | https://www.eaton.com/tr/tr-tr/skuPage.6090659.html
| 4K6300MMK1/2S | Y8-1319831 | 1319831 | Sigortasız Yük Ayırıcı Aksesuarı: Uzatma Şaftı (300mm montaj derinliği) - DMV160N | MCCB | 19.02 | 1 | https://www.eaton.com/tr/tr-tr/skuPage.1319831.html
| 4K10300MMK3 | Y8-1319319 | 1319319 | Sigortasız Yük Ayırıcı Aksesuarı: Uzatma Şaftı (300mm montaj derinliği) - DMV250N,400N | MCCB | 27.97 | 1 | https://www.eaton.com/tr/tr-tr/skuPage.1319319.html
| COVERDMV160 | Y8-1314230 | 1314230 | Sigortasız Yük Ayırıcı Aksesuarı: Şeffaf Terminal Koruma Kapağı - DMV160N | MCCB | 19.8 | 1 | https://www.eaton.com/tr/tr-tr/skuPage.1314230.html
| COVERDMVS160N/400N | Y7-400894 | EP-400894 | Sigortasız Yük Ayırıcı Aksesuarı: Şeffaf Terminal Koruma Kapağı - DMV250N,400N | MCCB | 30.52 | 1 | https://www.eaton.com/tr/tr-tr/skuPage.EP-400894.html
| COVERDMV630N/1000N | Y8-1314830 | 1314830 | Sigortasız Yük Ayırıcı Aksesuarı: Şeffaf Terminal Koruma Kapağı - DMV630N,1000N | MCCB | 43.31 | 1 | https://www.eaton.com/tr/tr-tr/skuPage.1314830.html
| AUX1NO+1NCDMV160N | Y8-1314398 | 1314398 | Sigortasız Yük Ayırıcı Aksesuarı: Yardımcı Kontak 1NA+1NK - DMV160N | MCCB | 34.66 | 1 | https://www.eaton.com/tr/tr-tr/skuPage.1314398.html
| AUX1NO+1NCDMVS160-2000 | Y8-1314736 | 1314736 | Sigortasız Yük Ayırıcı Aksesuarı: Yardımcı Kontak 1NA+1NK - DMV250N - DMV2000N | MCCB | 34.66 | 1 | https://www.eaton.com/tr/tr-tr/skuPage.1314736.html
| CODMV160N | Y8-1314314 | 1314314 | Sigortasız Yük Ayırıcı Aksesuarı: Enversör Çalıştırma Mekanizması (1-0-2) - DMV160N | MCCB | 187.27 | 1 | https://www.eaton.com/tr/tr-tr/skuPage.1314314.html
| CODMVS160N/400N | Y8-1314884 | 1314884 | Sigortasız Yük Ayırıcı Aksesuarı: Enversör Çalıştırma Mekanizması (1-0-2) - DMV250N,400N | MCCB | 485.19 | 1 | https://www.eaton.com/tr/tr-tr/skuPage.1314884.html
| CODMV630N/1000N | Y8-1314682 | 1314682 | Sigortasız Yük Ayırıcı Aksesuarı: Enversör Çalıştırma Mekanizması (1-0-2) - DMV630N,1000N | MCCB | 708.57 | 1 | https://www.eaton.com/tr/tr-tr/skuPage.1314682.html
| CODMV1250/1600/2000A3P | Y8-1314336 | 1314336 | Sigortasız Yük Ayırıcı Aksesuarı: Enversör Çalıştırma Mekanizması (1-0-2) - DMV1250N,1600N,2000N, DMS2500,3150 | MCCB | 741.12 | 1 | https://www.eaton.com/tr/tr-tr/skuPage.1314336.html
| MPDMV160N | Y8-1314337 | 1314337 | Sigortasız Yük Ayırıcı Aksesuarı: Enversör Çalıştırma Mekanizması (0-1) - DMV160N | MCCB | 187.27 | 1 | https://www.eaton.com/tr/tr-tr/skuPage.1314337.html
| MPDMV250N/400N | Y8-1314039 | 1314039 | Sigortasız Yük Ayırıcı Aksesuarı: Enversör Çalıştırma Mekanizması (0-1) - DMV250N,400N | MCCB | 478.47 | 1 | https://www.eaton.com/tr/tr-tr/skuPage.1314039.html
| MPDMV630N/1000N | Y8-1314040 | 1314040 | Sigortasız Yük Ayırıcı Aksesuarı: Enversör Çalıştırma Mekanizması (0-1) - DMV630N,1000N | MCCB | 695.98 | 1 | https://www.eaton.com/tr/tr-tr/skuPage.1314040.html
| DDC-125/2 | Y8-6098930 | 6098930 | Sigortasız Yük Ayırıcı 2x125, 800 VDC (kurma kolu dahil) | MCCB | 512.27 | 1 | https://www.eaton.com/tr/tr-tr/skuPage.6098930.html
| DDC-160/2 | Y8-6098933 | 6098933 | Sigortasız Yük Ayırıcı 2x160, 800 VDC (kurma kolu dahil) | MCCB | 547.96 | 1 | https://www.eaton.com/tr/tr-tr/skuPage.6098933.html
| DDC-200/2 | Y8-6098936 | 6098936 | Sigortasız Yük Ayırıcı 2x200, 800 VDC (kurma kolu dahil) | MCCB | 589.95 | 1 | https://www.eaton.com/tr/tr-tr/skuPage.6098936.html
| DDC-250/2 | Y8-6098940 | 6098940 | Sigortasız Yük Ayırıcı 2x250, 1000 VDC (kurma kolu dahil) | MCCB | 807.25 | 1 | https://www.eaton.com/tr/tr-tr/skuPage.6098940.html
| DDC-400/2 | Y8-6098943 | 6098943 | Sigortasız Yük Ayırıcı 2x400, 1000 VDC (kurma kolu dahil) | MCCB | 852.39 | 1 | https://www.eaton.com/tr/tr-tr/skuPage.6098943.html
| DDC-630/2 | Y8-6098946 | 6098946 | Sigortasız Yük Ayırıcı 2x630, 1000 VDC (kurma kolu dahil) | MCCB | 1197.75 | 1 | https://www.eaton.com/tr/tr-tr/skuPage.6098946.html
| DDC-800/2 | Y8-6098950 | 6098950 | Sigortasız Yük Ayırıcı 2x800, 1000 VDC (kurma kolu dahil) | MCCB | 2645.35 | 1 | https://www.eaton.com/tr/tr-tr/skuPage.6098950.html
| DDC-1000/2 | Y8-6098953 | 6098953 | Sigortasız Yük Ayırıcı 2x1000, 1000 VDC (kurma kolu dahil) | MCCB | 2877.34 | 1 | https://www.eaton.com/tr/tr-tr/skuPage.6098953.html
| DDC-1250/2 | Y8-6098956 | 6098956 | Sigortasız Yük Ayırıcı 2x1250, 1000 VDC (kurma kolu dahil) | MCCB | 3194.36 | 1 | https://www.eaton.com/tr/tr-tr/skuPage.6098956.html
| DDC-125/2/M4/P-G | Y8-6098932 | 6098932 | Sigortasız Yük Ayırıcı 2x125, 800 VDC (300mm için uzatma şaftı ve kurma kolu dahil) | MCCB | 542.72 | 1 | https://www.eaton.com/tr/tr-tr/skuPage.6098932.html
| DDC-160/2/M4/P-G | Y8-6098935 | 6098935 | Sigortasız Yük Ayırıcı 2x160, 800 VDC (300mm için uzatma şaftı ve kurma kolu dahil) | MCCB | 578.41 | 1 | https://www.eaton.com/tr/tr-tr/skuPage.6098935.html
| DDC-200/2/M4/P-G | Y8-6098938 | 6098938 | Sigortasız Yük Ayırıcı 2x200, 800 VDC (300mm için uzatma şaftı ve kurma kolu dahil) | MCCB | 620.4 | 1 | https://www.eaton.com/tr/tr-tr/skuPage.6098938.html
| DDC-250/2/M4/P-G | Y8-6098942 | 6098942 | Sigortasız Yük Ayırıcı 2x250, 1000 VDC (300mm için uzatma şaftı ve kurma kolu dahil) | MCCB | 837.69 | 1 | https://www.eaton.com/tr/tr-tr/skuPage.6098942.html
| DDC-400/2/M4/P-G | Y8-6098945 | 6098945 | Sigortasız Yük Ayırıcı 2x400, 1000 VDC (300mm için uzatma şaftı ve kurma kolu dahil) | MCCB | 882.83 | 1 | https://www.eaton.com/tr/tr-tr/skuPage.6098945.html
| DDC-630/2/M4/P-G | Y8-6098948 | 6098948 | Sigortasız Yük Ayırıcı 2x630, 1000 VDC (300mm için uzatma şaftı ve kurma kolu dahil) | MCCB | 1228.2 | 1 | https://www.eaton.com/tr/tr-tr/skuPage.6098948.html
| DDC-800/2/M4/P-G | Y8-6098952 | 6098952 | Sigortasız Yük Ayırıcı 2x800, 1000 VDC (300mm için uzatma şaftı ve kurma kolu dahil) | MCCB | 2683.14 | 1 | https://www.eaton.com/tr/tr-tr/skuPage.6098952.html
| DDC-1000/2/M4/P-G | Y8-6098955 | 6098955 | Sigortasız Yük Ayırıcı 2x1000, 1000 VDC (300mm için uzatma şaftı ve kurma kolu dahil) | MCCB | 2915.13 | 1 | https://www.eaton.com/tr/tr-tr/skuPage.6098955.html
| DDC-1250/2/M4/P-G | Y8-6098958 | 6098958 | Sigortasız Yük Ayırıcı 2x1250, 1000 VDC (300mm için uzatma şaftı ve kurma kolu dahil) | MCCB | 3232.15 | 1 | https://www.eaton.com/tr/tr-tr/skuPage.6098958.html
| AUX1NO+1NC-BOX012 | Y8-6028293 | 6028293 | Sigortasız Yük Ayırıcı Aksesuarı: Yardımcı Kontak 1NA+1NK (DDC63…630 için) | MCCB | 24.94 | 1 | https://www.eaton.com/tr/tr-tr/skuPage.6028293.html
| AUX1NO+1NC-BOX3 | Y8-6101137 | 6101137 | Sigortasız Yük Ayırıcı Aksesuarı: Yardımcı Kontak 1NA+1NK (DDC800…1250 için) | MCCB | 43.87 | 1 | https://www.eaton.com/tr/tr-tr/skuPage.6101137.html
| PN1-63 | Y7-259140 | 259140 | Kompakt Tip Yük Ayırıcı 3x63A | MCCB | 155.02 | 1 | https://www.eaton.com/tr/tr-tr/skuPage.259140.html
| PN1-100 | Y7-259141 | 259141 | Kompakt Tip Yük Ayırıcı 3x100A | MCCB | 158.01 | 1 | https://www.eaton.com/tr/tr-tr/skuPage.259141.html
| PN1-125 | Y7-259142 | 259142 | Kompakt Tip Yük Ayırıcı 3x125A | MCCB | 172.85 | 1 | https://www.eaton.com/tr/tr-tr/skuPage.259142.html
| PN1-160 | Y7-281235 | 281235 | Kompakt Tip Yük Ayırıcı 3x160A | MCCB | 192.17 | 1 | https://www.eaton.com/tr/tr-tr/skuPage.281235.html
| PN2-160 | Y7-266005 | 266005 | Kompakt Tip Yük Ayırıcı 3x160A | MCCB | 303.6 | 1 | https://www.eaton.com/tr/tr-tr/skuPage.266005.html
| PN2-200 | Y7-266006 | 266006 | Kompakt Tip Yük Ayırıcı 3x200A | MCCB | 303.6 | 1 | https://www.eaton.com/tr/tr-tr/skuPage.266006.html
| PN2-250 | Y7-266007 | 266007 | Kompakt Tip Yük Ayırıcı 3x250A | MCCB | 307.51 | 1 | https://www.eaton.com/tr/tr-tr/skuPage.266007.html
| PN3-400 | Y7-266017 | 266017 | Kompakt Tip Yük Ayırıcı 3x400A | MCCB | 668.15 | 1 | https://www.eaton.com/tr/tr-tr/skuPage.266017.html
| PN3-630 | Y7-266018 | 266018 | Kompakt Tip Yük Ayırıcı 3x630A | MCCB | 760.15 | 1 | https://www.eaton.com/tr/tr-tr/skuPage.266018.html
| N1-63 | Y7-259143 | 259143 | Kompakt Tip Yük Ayırıcı 3x63A | MCCB | 162.73 | 1 | https://www.eaton.com/tr/tr-tr/skuPage.259143.html
| N1-100 | Y7-259144 | 259144 | Kompakt Tip Yük Ayırıcı 3x100A | MCCB | 165.83 | 1 | https://www.eaton.com/tr/tr-tr/skuPage.259144.html
| N1-125 | Y7-259145 | 259145 | Kompakt Tip Yük Ayırıcı 3x125A | MCCB | 181.47 | 1 | https://www.eaton.com/tr/tr-tr/skuPage.259145.html
| N1-160 | Y7-281236 | 281236 | Kompakt Tip Yük Ayırıcı 3x160A | MCCB | 201.83 | 1 | https://www.eaton.com/tr/tr-tr/skuPage.281236.html
| N2-160 | Y7-266008 | 266008 | Kompakt Tip Yük Ayırıcı 3x160A | MCCB | 318.78 | 1 | https://www.eaton.com/tr/tr-tr/skuPage.266008.html
| N2-200 | Y7-266009 | 266009 | Kompakt Tip Yük Ayırıcı 3x200A | MCCB | 318.78 | 1 | https://www.eaton.com/tr/tr-tr/skuPage.266009.html
| N2-250 | Y7-266010 | 266010 | Kompakt Tip Yük Ayırıcı 3x250A | MCCB | 322.92 | 1 | https://www.eaton.com/tr/tr-tr/skuPage.266010.html
| N3-400 | Y7-266019 | 266019 | Kompakt Tip Yük Ayırıcı 3x400A | MCCB | 701.5 | 1 | https://www.eaton.com/tr/tr-tr/skuPage.266019.html
| N3-630 | Y7-266020 | 266020 | Kompakt Tip Yük Ayırıcı 3x630A | MCCB | 798.1 | 1 | https://www.eaton.com/tr/tr-tr/skuPage.266020.html
| N4-800 | Y7-266025 | 266025 | Kompakt Tip Yük Ayırıcı 3x800A | MCCB | 1975.7 | 1 | https://www.eaton.com/tr/tr-tr/skuPage.266025.html
| N4-1000 | Y7-266026 | 266026 | Kompakt Tip Yük Ayırıcı 3x1000A | MCCB | 2071.15 | 1 | https://www.eaton.com/tr/tr-tr/skuPage.266026.html
| N4-1250 | Y7-266027 | 266027 | Kompakt Tip Yük Ayırıcı 3x1250A | MCCB | 2454.1 | 1 | https://www.eaton.com/tr/tr-tr/skuPage.266027.html
| N4-1600 | Y7-266028 | 266028 | Kompakt Tip Yük Ayırıcı 3x1600A | MCCB | 2868.1 | 1 | https://www.eaton.com/tr/tr-tr/skuPage.266028.html
| PN1-4-63 | Y7-265999 | 265999 | Kompakt Tip Yük Ayırıcı 4x63A | MCCB | 217.01 | 1 | https://www.eaton.com/tr/tr-tr/skuPage.265999.html
| PN1-4-100 | Y7-266000 | 266000 | Kompakt Tip Yük Ayırıcı 4x100A | MCCB | 221.26 | 1 | https://www.eaton.com/tr/tr-tr/skuPage.266000.html
| PN1-4-125 | Y7-266001 | 266001 | Kompakt Tip Yük Ayırıcı 4x125A | MCCB | 241.96 | 1 | https://www.eaton.com/tr/tr-tr/skuPage.266001.html
| PN1-4-160 | Y7-281253 | 281253 | Kompakt Tip Yük Ayırıcı 4x160A | MCCB | 268.99 | 1 | https://www.eaton.com/tr/tr-tr/skuPage.281253.html
| PN2-4-160 | Y7-266011 | 266011 | Kompakt Tip Yük Ayırıcı 4x160A | MCCB | 434.13 | 1 | https://www.eaton.com/tr/tr-tr/skuPage.266011.html
| PN2-4-200 | Y7-266012 | 266012 | Kompakt Tip Yük Ayırıcı 4x200A | MCCB | 434.13 | 1 | https://www.eaton.com/tr/tr-tr/skuPage.266012.html
| PN2-4-250 | Y7-266013 | 266013 | Kompakt Tip Yük Ayırıcı 4x250A | MCCB | 445.86 | 1 | https://www.eaton.com/tr/tr-tr/skuPage.266013.html
| PN3-4-400 | Y7-266021 | 266021 | Kompakt Tip Yük Ayırıcı 4x400A | MCCB | 968.3 | 1 | https://www.eaton.com/tr/tr-tr/skuPage.266021.html
| PN3-4-630 | Y7-266022 | 266022 | Kompakt Tip Yük Ayırıcı 4x630A | MCCB | 1101.7 | 1 | https://www.eaton.com/tr/tr-tr/skuPage.266022.html
| N1-4-63 | Y7-266002 | 266002 | Kompakt Tip Yük Ayırıcı 4x63A | MCCB | 235.98 | 1 | https://www.eaton.com/tr/tr-tr/skuPage.266002.html
| N1-4-100 | Y7-266003 | 266003 | Kompakt Tip Yük Ayırıcı 4x100A | MCCB | 240.47 | 1 | https://www.eaton.com/tr/tr-tr/skuPage.266003.html
| N1-4-125 | Y7-266004 | 266004 | Kompakt Tip Yük Ayırıcı 4x125A | MCCB | 273.47 | 1 | https://www.eaton.com/tr/tr-tr/skuPage.266004.html
| N1-4-160 | Y7-281254 | 281254 | Kompakt Tip Yük Ayırıcı 4x160A | MCCB | 310.62 | 1 | https://www.eaton.com/tr/tr-tr/skuPage.281254.html
| N2-4-160 | Y7-266014 | 266014 | Kompakt Tip Yük Ayırıcı 4x160A | MCCB | 462.19 | 1 | https://www.eaton.com/tr/tr-tr/skuPage.266014.html
| N2-4-200 | Y7-266015 | 266015 | Kompakt Tip Yük Ayırıcı 4x200A | MCCB | 465.75 | 1 | https://www.eaton.com/tr/tr-tr/skuPage.266015.html
| N2-4-250 | Y7-266016 | 266016 | Kompakt Tip Yük Ayırıcı 4x250A | MCCB | 477.14 | 1 | https://www.eaton.com/tr/tr-tr/skuPage.266016.html
| N3-4-400 | Y7-266023 | 266023 | Kompakt Tip Yük Ayırıcı 4x400A | MCCB | 1017.75 | 1 | https://www.eaton.com/tr/tr-tr/skuPage.266023.html
| N3-4-630 | Y7-266024 | 266024 | Kompakt Tip Yük Ayırıcı 4x630A | MCCB | 1300.65 | 1 | https://www.eaton.com/tr/tr-tr/skuPage.266024.html
| N4-4-800 | Y7-266029 | 266029 | Kompakt Tip Yük Ayırıcı 4x800A | MCCB | 2864.65 | 1 | https://www.eaton.com/tr/tr-tr/skuPage.266029.html
| N4-4-1000 | Y7-266030 | 266030 | Kompakt Tip Yük Ayırıcı 4x1000A | MCCB | 3019.9 | 1 | https://www.eaton.com/tr/tr-tr/skuPage.266030.html
| N4-4-1250 | Y7-266031 | 266031 | Kompakt Tip Yük Ayırıcı 4x1250A | MCCB | 3575.35 | 1 | https://www.eaton.com/tr/tr-tr/skuPage.266031.html
| N4-4-1600 | Y7-266032 | 266032 | Kompakt Tip Yük Ayırıcı 4x1600A | MCCB | 4184.85 | 1 | https://www.eaton.com/tr/tr-tr/skuPage.266032.html
| PN1-XPA | Y7-283471 | 283471 | Kompakt Tip Yük Ayırıcı Aksesuarı: Paralelleme Mekanizması PN1 | MCCB | 248.9 | 1 | https://www.eaton.com/tr/tr-tr/skuPage.283471.html
| PN2-XPA | Y7-283472 | 283472 | Kompakt Tip Yük Ayırıcı Aksesuarı: Paralelleme Mekanizması PN2 | MCCB | 282.2 | 1 | https://www.eaton.com/tr/tr-tr/skuPage.283472.html
| PN3-XPA | Y7-283473 | 283473 | Kompakt Tip Yük Ayırıcı Aksesuarı: Paralelleme Mekanizması PN3 | MCCB | 569 | 1 | https://www.eaton.com/tr/tr-tr/skuPage.283473.html
| BZMD1-A16 | Y7-109706 | 109706 | Kompakt Şalter (Sabit termik-manyetik korumalı) 3x16A 15kA | MCCB | 111.02 | 1 | https://www.eaton.com/tr/tr-tr/skuPage.109706.html
| BZMD1-A20 | Y7-109709 | 109709 | Kompakt Şalter (Sabit termik-manyetik korumalı) 3x20A 15kA | MCCB | 111.02 | 1 | https://www.eaton.com/tr/tr-tr/skuPage.109709.html
| BZMD1-A25 | Y7-109712 | 109712 | Kompakt Şalter (Sabit termik-manyetik korumalı) 3x25A 15kA | MCCB | 111.02 | 1 | https://www.eaton.com/tr/tr-tr/skuPage.109712.html
| BZMD1-A32 | Y7-109715 | 109715 | Kompakt Şalter (Sabit termik-manyetik korumalı) 3x32A 15kA | MCCB | 111.02 | 1 | https://www.eaton.com/tr/tr-tr/skuPage.109715.html
| BZMD1-A40 | Y7-109718 | 109718 | Kompakt Şalter (Sabit termik-manyetik korumalı) 3x40A 15kA | MCCB | 111.02 | 1 | https://www.eaton.com/tr/tr-tr/skuPage.109718.html
| BZMD1-A50 | Y7-109721 | 109721 | Kompakt Şalter (Sabit termik-manyetik korumalı) 3x50A 15kA | MCCB | 111.02 | 1 | https://www.eaton.com/tr/tr-tr/skuPage.109721.html
| BZMD1-A63 | Y7-109724 | 109724 | Kompakt Şalter (Sabit termik-manyetik korumalı) 3x63A 15kA | MCCB | 111.02 | 1 | https://www.eaton.com/tr/tr-tr/skuPage.109724.html
| BZMD1-A80 | Y7-109727 | 109727 | Kompakt Şalter (Sabit termik-manyetik korumalı) 3x80A 15kA | MCCB | 131.27 | 1 | https://www.eaton.com/tr/tr-tr/skuPage.109727.html
| BZMD1-A100 | Y7-109730 | 109730 | Kompakt Şalter (Sabit termik-manyetik korumalı) 3x100A 15kA | MCCB | 131.27 | 1 | https://www.eaton.com/tr/tr-tr/skuPage.109730.html
| BZMD1-A125 | Y7-112490 | 112490 | Kompakt Şalter (Sabit termik-manyetik korumalı) 3x125A 15kA | MCCB | 138.16 | 1 | https://www.eaton.com/tr/tr-tr/skuPage.112490.html
| BZMD1-A16-BT | Y7-109733 | 109733 | Kompakt Şalter (Sabit termik-manyetik korumalı) 3x16A 15kA | MCCB | 117.81 | 1 | https://www.eaton.com/tr/tr-tr/skuPage.109733.html
| BZMD1-A20-BT | Y7-109736 | 109736 | Kompakt Şalter (Sabit termik-manyetik korumalı) 3x20A 15kA | MCCB | 117.81 | 1 | https://www.eaton.com/tr/tr-tr/skuPage.109736.html
| BZMD1-A25-BT | Y7-109739 | 109739 | Kompakt Şalter (Sabit termik-manyetik korumalı) 3x25A 15kA | MCCB | 117.81 | 1 | https://www.eaton.com/tr/tr-tr/skuPage.109739.html
| BZMD1-A32-BT | Y7-109742 | 109742 | Kompakt Şalter (Sabit termik-manyetik korumalı) 3x32A 15kA | MCCB | 117.81 | 1 | https://www.eaton.com/tr/tr-tr/skuPage.109742.html
| BZMD1-A40-BT | Y7-109745 | 109745 | Kompakt Şalter (Sabit termik-manyetik korumalı) 3x40A 15kA | MCCB | 117.81 | 1 | https://www.eaton.com/tr/tr-tr/skuPage.109745.html
| BZMD1-A50-BT | Y7-109748 | 109748 | Kompakt Şalter (Sabit termik-manyetik korumalı) 3x50A 15kA | MCCB | 117.81 | 1 | https://www.eaton.com/tr/tr-tr/skuPage.109748.html
| BZMD1-A63-BT | Y7-109751 | 109751 | Kompakt Şalter (Sabit termik-manyetik korumalı) 3x63A 15kA | MCCB | 117.81 | 1 | https://www.eaton.com/tr/tr-tr/skuPage.109751.html
| BZMD1-A80-BT | Y7-109754 | 109754 | Kompakt Şalter (Sabit termik-manyetik korumalı) 3x80A 15kA | MCCB | 142.28 | 1 | https://www.eaton.com/tr/tr-tr/skuPage.109754.html
| BZMD1-A100-BT | Y7-109757 | 109757 | Kompakt Şalter (Sabit termik-manyetik korumalı) 3x100A 15kA | MCCB | 142.28 | 1 | https://www.eaton.com/tr/tr-tr/skuPage.109757.html
| BZMD1-A125-BT | Y7-112496 | 112496 | Kompakt Şalter (Sabit termik-manyetik korumalı) 3x125A 15kA | MCCB | 148.95 | 1 | https://www.eaton.com/tr/tr-tr/skuPage.112496.html
| BZMD1-4-A16 | Y7-121775 | 121775 | Kompakt Şalter (Sabit termik-manyetik korumalı) 4x16A 15kA | MCCB | 171.31 | 1 | https://www.eaton.com/tr/tr-tr/skuPage.121775.html
| BZMD1-4-A20 | Y7-121777 | 121777 | Kompakt Şalter (Sabit termik-manyetik korumalı) 4x20A 15kA | MCCB | 171.31 | 1 | https://www.eaton.com/tr/tr-tr/skuPage.121777.html
| BZMD1-4-A25 | Y7-121779 | 121779 | Kompakt Şalter (Sabit termik-manyetik korumalı) 4x25A 15kA | MCCB | 171.31 | 1 | https://www.eaton.com/tr/tr-tr/skuPage.121779.html
| BZMD1-4-A32 | Y7-121941 | 121941 | Kompakt Şalter (Sabit termik-manyetik korumalı) 4x32A 15kA | MCCB | 171.31 | 1 | https://www.eaton.com/tr/tr-tr/skuPage.121941.html
| BZMD1-4-A40 | Y7-121943 | 121943 | Kompakt Şalter (Sabit termik-manyetik korumalı) 4x40A 15kA | MCCB | 171.31 | 1 | https://www.eaton.com/tr/tr-tr/skuPage.121943.html
| BZMD1-4-A50 | Y7-121945 | 121945 | Kompakt Şalter (Sabit termik-manyetik korumalı) 4x50A 15kA | MCCB | 171.31 | 1 | https://www.eaton.com/tr/tr-tr/skuPage.121945.html
| BZMD1-4-A63 | Y7-121947 | 121947 | Kompakt Şalter (Sabit termik-manyetik korumalı) 4x63A 15kA | MCCB | 171.31 | 1 | https://www.eaton.com/tr/tr-tr/skuPage.121947.html
| BZMD1-4-A80 | Y7-121949 | 121949 | Kompakt Şalter (Sabit termik-manyetik korumalı) 4x80A 15kA | MCCB | 207.8 | 1 | https://www.eaton.com/tr/tr-tr/skuPage.121949.html
| BZMD1-4-A100 | Y7-121951 | 121951 | Kompakt Şalter (Sabit termik-manyetik korumalı) 4x100A 15kA | MCCB | 207.8 | 1 | https://www.eaton.com/tr/tr-tr/skuPage.121951.html
| BZMD1-4-A16-BT | Y7-121955 | 121955 | Kompakt Şalter (Sabit termik-manyetik korumalı) 4x16A 15kA | MCCB | 171.76 | 1 | https://www.eaton.com/tr/tr-tr/skuPage.121955.html
| BZMD1-4-A20-BT | Y7-121957 | 121957 | Kompakt Şalter (Sabit termik-manyetik korumalı) 4x20A 15kA | MCCB | 171.76 | 1 | https://www.eaton.com/tr/tr-tr/skuPage.121957.html
| BZMD1-4-A25-BT | Y7-121959 | 121959 | Kompakt Şalter (Sabit termik-manyetik korumalı) 4x25A 15kA | MCCB | 171.76 | 1 | https://www.eaton.com/tr/tr-tr/skuPage.121959.html
| BZMD1-4-A32-BT | Y7-121961 | 121961 | Kompakt Şalter (Sabit termik-manyetik korumalı) 4x32A 15kA | MCCB | 171.76 | 1 | https://www.eaton.com/tr/tr-tr/skuPage.121961.html
| BZMD1-4-A40-BT | Y7-121963 | 121963 | Kompakt Şalter (Sabit termik-manyetik korumalı) 4x40A 15kA | MCCB | 171.76 | 1 | https://www.eaton.com/tr/tr-tr/skuPage.121963.html
| BZMD1-4-A50-BT | Y7-121965 | 121965 | Kompakt Şalter (Sabit termik-manyetik korumalı) 4x50A 15kA | MCCB | 171.76 | 1 | https://www.eaton.com/tr/tr-tr/skuPage.121965.html
| BZMD1-4-A63-BT | Y7-121967 | 121967 | Kompakt Şalter (Sabit termik-manyetik korumalı) 4x63A 15kA | MCCB | 171.76 | 1 | https://www.eaton.com/tr/tr-tr/skuPage.121967.html
| BZMD1-4-A80-BT | Y7-121969 | 121969 | Kompakt Şalter (Sabit termik-manyetik korumalı) 4x80A 15kA | MCCB | 208.58 | 1 | https://www.eaton.com/tr/tr-tr/skuPage.121969.html
| BZMD1-4-A100-BT | Y7-121971 | 121971 | Kompakt Şalter (Sabit termik-manyetik korumalı) 4x100A 15kA | MCCB | 208.58 | 1 | https://www.eaton.com/tr/tr-tr/skuPage.121971.html
| BZMD1-2-A20 | Y7-129807 | 129807 | Kompakt Şalter (Sabit termik-manyetik korumalı) 2x20A 15kA | MCCB | 99.56 | 1 | https://www.eaton.com/tr/tr-tr/skuPage.129807.html
| BZMD1-2-A25 | Y7-129809 | 129809 | Kompakt Şalter (Sabit termik-manyetik korumalı) 2x25A 15kA | MCCB | 99.56 | 1 | https://www.eaton.com/tr/tr-tr/skuPage.129809.html
| BZMD1-2-A32 | Y7-129881 | 129881 | Kompakt Şalter (Sabit termik-manyetik korumalı) 2x32A 15kA | MCCB | 99.56 | 1 | https://www.eaton.com/tr/tr-tr/skuPage.129881.html
| BZMD1-2-A40 | Y7-129883 | 129883 | Kompakt Şalter (Sabit termik-manyetik korumalı) 2x40A 15kA | MCCB | 99.56 | 1 | https://www.eaton.com/tr/tr-tr/skuPage.129883.html
| BZMD1-2-A50 | Y7-129885 | 129885 | Kompakt Şalter (Sabit termik-manyetik korumalı) 2x50A 15kA | MCCB | 99.56 | 1 | https://www.eaton.com/tr/tr-tr/skuPage.129885.html
| BZMD1-2-A63 | Y7-129887 | 129887 | Kompakt Şalter (Sabit termik-manyetik korumalı) 2x63A 15kA | MCCB | 99.56 | 1 | https://www.eaton.com/tr/tr-tr/skuPage.129887.html
| BZMD1-2-A80 | Y7-129889 | 129889 | Kompakt Şalter (Sabit termik-manyetik korumalı) 2x80A 15kA | MCCB | 105.46 | 1 | https://www.eaton.com/tr/tr-tr/skuPage.129889.html
| BZMD1-2-A100 | Y7-129891 | 129891 | Kompakt Şalter (Sabit termik-manyetik korumalı) 2x100A 15kA | MCCB | 120.81 | 1 | https://www.eaton.com/tr/tr-tr/skuPage.129891.html
| BZMD1-2-A20-BT | Y7-129895 | 129895 | Kompakt Şalter (Sabit termik-manyetik korumalı) 2x20A 15kA | MCCB | 99.56 | 1 | https://www.eaton.com/tr/tr-tr/skuPage.129895.html
| BZMD1-2-A25-BT | Y7-129897 | 129897 | Kompakt Şalter (Sabit termik-manyetik korumalı) 2x25A 15kA | MCCB | 99.56 | 1 | https://www.eaton.com/tr/tr-tr/skuPage.129897.html
| BZMD1-2-A32-BT | Y7-129899 | 129899 | Kompakt Şalter (Sabit termik-manyetik korumalı) 2x32A 15kA | MCCB | 99.56 | 1 | https://www.eaton.com/tr/tr-tr/skuPage.129899.html
| BZMD1-2-A40-BT | Y7-129901 | 129901 | Kompakt Şalter (Sabit termik-manyetik korumalı) 2x40A 15kA | MCCB | 99.56 | 1 | https://www.eaton.com/tr/tr-tr/skuPage.129901.html
| BZMD1-2-A50-BT | Y7-129903 | 129903 | Kompakt Şalter (Sabit termik-manyetik korumalı) 2x50A 15kA | MCCB | 99.56 | 1 | https://www.eaton.com/tr/tr-tr/skuPage.129903.html
| BZMD1-2-A63-BT | Y7-129905 | 129905 | Kompakt Şalter (Sabit termik-manyetik korumalı) 2x63A 15kA | MCCB | 99.56 | 1 | https://www.eaton.com/tr/tr-tr/skuPage.129905.html
| BZMD1-2-A80-BT | Y7-129907 | 129907 | Kompakt Şalter (Sabit termik-manyetik korumalı) 2x80A 15kA | MCCB | 105.46 | 1 | https://www.eaton.com/tr/tr-tr/skuPage.129907.html
| BZMD1-2-A100-BT | Y7-129909 | 129909 | Kompakt Şalter (Sabit termik-manyetik korumalı) 2x100A 15kA | MCCB | 120.81 | 1 | https://www.eaton.com/tr/tr-tr/skuPage.129909.html
| BZME1-A16 | Y7-109707 | 109707 | Kompakt Şalter (Sabit termik-manyetik korumalı) 3x16A 18kA | MCCB | 115.92 | 1 | https://www.eaton.com/tr/tr-tr/skuPage.109707.html
| BZME1-A20 | Y7-109710 | 109710 | Kompakt Şalter (Sabit termik-manyetik korumalı) 3x20A 18kA | MCCB | 115.92 | 1 | https://www.eaton.com/tr/tr-tr/skuPage.109710.html
| BZME1-A25 | Y7-109713 | 109713 | Kompakt Şalter (Sabit termik-manyetik korumalı) 3x25A 18kA | MCCB | 115.92 | 1 | https://www.eaton.com/tr/tr-tr/skuPage.109713.html
| BZME1-A32 | Y7-109716 | 109716 | Kompakt Şalter (Sabit termik-manyetik korumalı) 3x32A 18kA | MCCB | 115.92 | 1 | https://www.eaton.com/tr/tr-tr/skuPage.109716.html
| BZME1-A40 | Y7-109719 | 109719 | Kompakt Şalter (Sabit termik-manyetik korumalı) 3x40A 18kA | MCCB | 115.92 | 1 | https://www.eaton.com/tr/tr-tr/skuPage.109719.html
| BZME1-A50 | Y7-109722 | 109722 | Kompakt Şalter (Sabit termik-manyetik korumalı) 3x50A 18kA | MCCB | 115.92 | 1 | https://www.eaton.com/tr/tr-tr/skuPage.109722.html
| BZME1-A63 | Y7-109725 | 109725 | Kompakt Şalter (Sabit termik-manyetik korumalı) 3x63A 18kA | MCCB | 115.92 | 1 | https://www.eaton.com/tr/tr-tr/skuPage.109725.html
| BZME1-A80 | Y7-109728 | 109728 | Kompakt Şalter (Sabit termik-manyetik korumalı) 3x80A 18kA | MCCB | 138.83 | 1 | https://www.eaton.com/tr/tr-tr/skuPage.109728.html
| BZME1-A100 | Y7-109731 | 109731 | Kompakt Şalter (Sabit termik-manyetik korumalı) 3x100A 18kA | MCCB | 138.83 | 1 | https://www.eaton.com/tr/tr-tr/skuPage.109731.html
| BZME1-A16-BT | Y7-109734 | 109734 | Kompakt Şalter (Sabit termik-manyetik korumalı) 3x16A 18kA | MCCB | 125.48 | 1 | https://www.eaton.com/tr/tr-tr/skuPage.109734.html
| BZME1-A20-BT | Y7-109737 | 109737 | Kompakt Şalter (Sabit termik-manyetik korumalı) 3x20A 18kA | MCCB | 125.48 | 1 | https://www.eaton.com/tr/tr-tr/skuPage.109737.html
| BZME1-A25-BT | Y7-109740 | 109740 | Kompakt Şalter (Sabit termik-manyetik korumalı) 3x25A 18kA | MCCB | 125.48 | 1 | https://www.eaton.com/tr/tr-tr/skuPage.109740.html
| BZME1-A32-BT | Y7-109743 | 109743 | Kompakt Şalter (Sabit termik-manyetik korumalı) 3x32A 18kA | MCCB | 125.48 | 1 | https://www.eaton.com/tr/tr-tr/skuPage.109743.html
| BZME1-A40-BT | Y7-109746 | 109746 | Kompakt Şalter (Sabit termik-manyetik korumalı) 3x40A 18kA | MCCB | 125.48 | 1 | https://www.eaton.com/tr/tr-tr/skuPage.109746.html
| BZME1-A50-BT | Y7-109749 | 109749 | Kompakt Şalter (Sabit termik-manyetik korumalı) 3x50A 18kA | MCCB | 125.48 | 1 | https://www.eaton.com/tr/tr-tr/skuPage.109749.html
| BZME1-A63-BT | Y7-109752 | 109752 | Kompakt Şalter (Sabit termik-manyetik korumalı) 3x63A 18kA | MCCB | 125.48 | 1 | https://www.eaton.com/tr/tr-tr/skuPage.109752.html
| BZME1-A80-BT | Y7-109755 | 109755 | Kompakt Şalter (Sabit termik-manyetik korumalı) 3x80A 18kA | MCCB | 150.29 | 1 | https://www.eaton.com/tr/tr-tr/skuPage.109755.html
| BZME1-A100-BT | Y7-109758 | 109758 | Kompakt Şalter (Sabit termik-manyetik korumalı) 3x100A 18kA | MCCB | 150.29 | 1 | https://www.eaton.com/tr/tr-tr/skuPage.109758.html
| BZME1-4-A16 | Y7-112502 | 112502 | Kompakt Şalter (Sabit termik-manyetik korumalı) 4x16A 18kA | MCCB | 177.21 | 1 | https://www.eaton.com/tr/tr-tr/skuPage.112502.html
| BZME1-4-A20 | Y7-112506 | 112506 | Kompakt Şalter (Sabit termik-manyetik korumalı) 4x20A 18kA | MCCB | 177.21 | 1 | https://www.eaton.com/tr/tr-tr/skuPage.112506.html
| BZME1-4-A25 | Y7-112510 | 112510 | Kompakt Şalter (Sabit termik-manyetik korumalı) 4x25A 18kA | MCCB | 177.21 | 1 | https://www.eaton.com/tr/tr-tr/skuPage.112510.html
| BZME1-4-A32 | Y7-112514 | 112514 | Kompakt Şalter (Sabit termik-manyetik korumalı) 4x32A 18kA | MCCB | 177.21 | 1 | https://www.eaton.com/tr/tr-tr/skuPage.112514.html
| BZME1-4-A40 | Y7-112518 | 112518 | Kompakt Şalter (Sabit termik-manyetik korumalı) 4x40A 18kA | MCCB | 177.21 | 1 | https://www.eaton.com/tr/tr-tr/skuPage.112518.html
| BZME1-4-A50 | Y7-112522 | 112522 | Kompakt Şalter (Sabit termik-manyetik korumalı) 4x50A 18kA | MCCB | 177.21 | 1 | https://www.eaton.com/tr/tr-tr/skuPage.112522.html
| BZME1-4-A63 | Y7-112526 | 112526 | Kompakt Şalter (Sabit termik-manyetik korumalı) 4x63A 18kA | MCCB | 177.21 | 1 | https://www.eaton.com/tr/tr-tr/skuPage.112526.html
| BZME1-4-A80 | Y7-112530 | 112530 | Kompakt Şalter (Sabit termik-manyetik korumalı) 4x80A 18kA | MCCB | 208.8 | 1 | https://www.eaton.com/tr/tr-tr/skuPage.112530.html
| BZME1-4-A100 | Y7-112534 | 112534 | Kompakt Şalter (Sabit termik-manyetik korumalı) 4x100A 18kA | MCCB | 208.8 | 1 | https://www.eaton.com/tr/tr-tr/skuPage.112534.html
| BZME1-4-A16-BT | Y7-112542 | 112542 | Kompakt Şalter (Sabit termik-manyetik korumalı) 4x16A 18kA | MCCB | 181.77 | 1 | https://www.eaton.com/tr/tr-tr/skuPage.112542.html
| BZME1-4-A20-BT | Y7-112546 | 112546 | Kompakt Şalter (Sabit termik-manyetik korumalı) 4x20A 18kA | MCCB | 181.77 | 1 | https://www.eaton.com/tr/tr-tr/skuPage.112546.html
| BZME1-4-A25-BT | Y7-112550 | 112550 | Kompakt Şalter (Sabit termik-manyetik korumalı) 4x25A 18kA | MCCB | 181.77 | 1 | https://www.eaton.com/tr/tr-tr/skuPage.112550.html
| BZME1-4-A32-BT | Y7-112554 | 112554 | Kompakt Şalter (Sabit termik-manyetik korumalı) 4x32A 18kA | MCCB | 181.77 | 1 | https://www.eaton.com/tr/tr-tr/skuPage.112554.html
| BZME1-4-A40-BT | Y7-112558 | 112558 | Kompakt Şalter (Sabit termik-manyetik korumalı) 4x40A 18kA | MCCB | 181.77 | 1 | https://www.eaton.com/tr/tr-tr/skuPage.112558.html
| BZME1-4-A50-BT | Y7-112562 | 112562 | Kompakt Şalter (Sabit termik-manyetik korumalı) 4x50A 18kA | MCCB | 181.77 | 1 | https://www.eaton.com/tr/tr-tr/skuPage.112562.html
| BZME1-4-A63-BT | Y7-112566 | 112566 | Kompakt Şalter (Sabit termik-manyetik korumalı) 4x63A 18kA | MCCB | 181.77 | 1 | https://www.eaton.com/tr/tr-tr/skuPage.112566.html
| BZME1-4-A80-BT | Y7-112570 | 112570 | Kompakt Şalter (Sabit termik-manyetik korumalı) 4x80A 18kA | MCCB | 215.03 | 1 | https://www.eaton.com/tr/tr-tr/skuPage.112570.html
| BZME1-4-A100-BT | Y7-112574 | 112574 | Kompakt Şalter (Sabit termik-manyetik korumalı) 4x100A 18kA | MCCB | 215.03 | 1 | https://www.eaton.com/tr/tr-tr/skuPage.112574.html
| BZME1-2-A20 | Y7-129913 | 129913 | Kompakt Şalter (Sabit termik-manyetik korumalı) 2x20A 18kA | MCCB | 103.34 | 1 | https://www.eaton.com/tr/tr-tr/skuPage.129913.html
| BZME1-2-A25 | Y7-129915 | 129915 | Kompakt Şalter (Sabit termik-manyetik korumalı) 2x25A 18kA | MCCB | 103.34 | 1 | https://www.eaton.com/tr/tr-tr/skuPage.129915.html
| BZME1-2-A32 | Y7-129917 | 129917 | Kompakt Şalter (Sabit termik-manyetik korumalı) 2x32A 18kA | MCCB | 103.34 | 1 | https://www.eaton.com/tr/tr-tr/skuPage.129917.html
| BZME1-2-A40 | Y7-129919 | 129919 | Kompakt Şalter (Sabit termik-manyetik korumalı) 2x40A 18kA | MCCB | 103.34 | 1 | https://www.eaton.com/tr/tr-tr/skuPage.129919.html
| BZME1-2-A50 | Y7-129921 | 129921 | Kompakt Şalter (Sabit termik-manyetik korumalı) 2x50A 18kA | MCCB | 103.34 | 1 | https://www.eaton.com/tr/tr-tr/skuPage.129921.html
| BZME1-2-A63 | Y7-129923 | 129923 | Kompakt Şalter (Sabit termik-manyetik korumalı) 2x63A 18kA | MCCB | 103.34 | 1 | https://www.eaton.com/tr/tr-tr/skuPage.129923.html
| BZME1-2-A80 | Y7-129925 | 129925 | Kompakt Şalter (Sabit termik-manyetik korumalı) 2x80A 18kA | MCCB | 109.35 | 1 | https://www.eaton.com/tr/tr-tr/skuPage.129925.html
| BZME1-2-A100 | Y7-129927 | 129927 | Kompakt Şalter (Sabit termik-manyetik korumalı) 2x100A 18kA | MCCB | 126.15 | 1 | https://www.eaton.com/tr/tr-tr/skuPage.129927.html
| BZME1-2-A20-BT | Y7-129931 | 129931 | Kompakt Şalter (Sabit termik-manyetik korumalı) 2x20A 18kA | MCCB | 103.34 | 1 | https://www.eaton.com/tr/tr-tr/skuPage.129931.html
| BZME1-2-A25-BT | Y7-129933 | 129933 | Kompakt Şalter (Sabit termik-manyetik korumalı) 2x25A 18kA | MCCB | 103.34 | 1 | https://www.eaton.com/tr/tr-tr/skuPage.129933.html
| BZME1-2-A32-BT | Y7-129935 | 129935 | Kompakt Şalter (Sabit termik-manyetik korumalı) 2x32A 18kA | MCCB | 103.34 | 1 | https://www.eaton.com/tr/tr-tr/skuPage.129935.html
| BZME1-2-A40-BT | Y7-129937 | 129937 | Kompakt Şalter (Sabit termik-manyetik korumalı) 2x40A 18kA | MCCB | 103.34 | 1 | https://www.eaton.com/tr/tr-tr/skuPage.129937.html
| BZME1-2-A50-BT | Y7-129939 | 129939 | Kompakt Şalter (Sabit termik-manyetik korumalı) 2x50A 18kA | MCCB | 103.34 | 1 | https://www.eaton.com/tr/tr-tr/skuPage.129939.html
| BZME1-2-A63-BT | Y7-129941 | 129941 | Kompakt Şalter (Sabit termik-manyetik korumalı) 2x63A 18kA | MCCB | 103.34 | 1 | https://www.eaton.com/tr/tr-tr/skuPage.129941.html
| BZME1-2-A80-BT | Y7-129943 | 129943 | Kompakt Şalter (Sabit termik-manyetik korumalı) 2x80A 18kA | MCCB | 109.35 | 1 | https://www.eaton.com/tr/tr-tr/skuPage.129943.html
| BZME1-2-A100-BT | Y7-129945 | 129945 | Kompakt Şalter (Sabit termik-manyetik korumalı) 2x100A 18kA | MCCB | 126.15 | 1 | https://www.eaton.com/tr/tr-tr/skuPage.129945.html
| BZME1-1-A20 | Y7-166251 | 166251 | Kompakt Şalter (Sabit termik-manyetik korumalı) 1x20A 18kA | MCCB | 79.65 | 1 | https://www.eaton.com/tr/tr-tr/skuPage.166251.html
| BZME1-1-A25 | Y7-166252 | 166252 | Kompakt Şalter (Sabit termik-manyetik korumalı) 1x25A 18kA | MCCB | 79.65 | 1 | https://www.eaton.com/tr/tr-tr/skuPage.166252.html
| BZME1-1-A32 | Y7-166253 | 166253 | Kompakt Şalter (Sabit termik-manyetik korumalı) 1x32A 18kA | MCCB | 79.65 | 1 | https://www.eaton.com/tr/tr-tr/skuPage.166253.html
| BZME1-1-A40 | Y7-166254 | 166254 | Kompakt Şalter (Sabit termik-manyetik korumalı) 1x40A 18kA | MCCB | 79.65 | 1 | https://www.eaton.com/tr/tr-tr/skuPage.166254.html
| BZME1-1-A50 | Y7-166255 | 166255 | Kompakt Şalter (Sabit termik-manyetik korumalı) 1x50A 18kA | MCCB | 79.65 | 1 | https://www.eaton.com/tr/tr-tr/skuPage.166255.html
| BZME1-1-A63 | Y7-166256 | 166256 | Kompakt Şalter (Sabit termik-manyetik korumalı) 1x63A 18kA | MCCB | 79.65 | 1 | https://www.eaton.com/tr/tr-tr/skuPage.166256.html
| BZME1-1-A80 | Y7-166257 | 166257 | Kompakt Şalter (Sabit termik-manyetik korumalı) 1x80A 18kA | MCCB | 87.88 | 1 | https://www.eaton.com/tr/tr-tr/skuPage.166257.html
| BZME1-1-A100 | Y7-166258 | 166258 | Kompakt Şalter (Sabit termik-manyetik korumalı) 1x100A 18kA | MCCB | 100.56 | 1 | https://www.eaton.com/tr/tr-tr/skuPage.166258.html
| BZME1-1-A20-BT | Y7-166260 | 166260 | Kompakt Şalter (Sabit termik-manyetik korumalı) 1x20A 18kA | MCCB | 79.65 | 1 | https://www.eaton.com/tr/tr-tr/skuPage.166260.html
| BZME1-1-A25-BT | Y7-166261 | 166261 | Kompakt Şalter (Sabit termik-manyetik korumalı) 1x25A 18kA | MCCB | 79.65 | 1 | https://www.eaton.com/tr/tr-tr/skuPage.166261.html
| BZME1-1-A32-BT | Y7-166262 | 166262 | Kompakt Şalter (Sabit termik-manyetik korumalı) 1x32A 18kA | MCCB | 79.65 | 1 | https://www.eaton.com/tr/tr-tr/skuPage.166262.html
| BZME1-1-A40-BT | Y7-166263 | 166263 | Kompakt Şalter (Sabit termik-manyetik korumalı) 1x40A 18kA | MCCB | 79.65 | 1 | https://www.eaton.com/tr/tr-tr/skuPage.166263.html
| BZME1-1-A50-BT | Y7-166264 | 166264 | Kompakt Şalter (Sabit termik-manyetik korumalı) 1x50A 18kA | MCCB | 79.65 | 1 | https://www.eaton.com/tr/tr-tr/skuPage.166264.html
| BZME1-1-A63-BT | Y7-166265 | 166265 | Kompakt Şalter (Sabit termik-manyetik korumalı) 1x63A 18kA | MCCB | 79.65 | 1 | https://www.eaton.com/tr/tr-tr/skuPage.166265.html
| BZME1-1-A80-BT | Y7-166266 | 166266 | Kompakt Şalter (Sabit termik-manyetik korumalı) 1x80A 18kA | MCCB | 87.88 | 1 | https://www.eaton.com/tr/tr-tr/skuPage.166266.html
| BZME1-1-A100-BT | Y7-166267 | 166267 | Kompakt Şalter (Sabit termik-manyetik korumalı) 1x100A 18kA | MCCB | 100.56 | 1 | https://www.eaton.com/tr/tr-tr/skuPage.166267.html
| BZMB1-A16 | Y7-109708 | 109708 | Kompakt Şalter (Sabit termik-manyetik korumalı) 3x16A 25kA | MCCB | 115.92 | 1 | https://www.eaton.com/tr/tr-tr/skuPage.109708.html
| BZMB1-A20 | Y7-109711 | 109711 | Kompakt Şalter (Sabit termik-manyetik korumalı) 3x20A 25kA | MCCB | 115.92 | 1 | https://www.eaton.com/tr/tr-tr/skuPage.109711.html
| BZMB1-A25 | Y7-109714 | 109714 | Kompakt Şalter (Sabit termik-manyetik korumalı) 3x25A 25kA | MCCB | 115.92 | 1 | https://www.eaton.com/tr/tr-tr/skuPage.109714.html
| BZMB1-A32 | Y7-109717 | 109717 | Kompakt Şalter (Sabit termik-manyetik korumalı) 3x32A 25kA | MCCB | 115.92 | 1 | https://www.eaton.com/tr/tr-tr/skuPage.109717.html
| BZMB1-A40 | Y7-109720 | 109720 | Kompakt Şalter (Sabit termik-manyetik korumalı) 3x40A 25kA | MCCB | 115.92 | 1 | https://www.eaton.com/tr/tr-tr/skuPage.109720.html
| BZMB1-A50 | Y7-109723 | 109723 | Kompakt Şalter (Sabit termik-manyetik korumalı) 3x50A 25kA | MCCB | 115.92 | 1 | https://www.eaton.com/tr/tr-tr/skuPage.109723.html
| BZMB1-A63 | Y7-109726 | 109726 | Kompakt Şalter (Sabit termik-manyetik korumalı) 3x63A 25kA | MCCB | 115.92 | 1 | https://www.eaton.com/tr/tr-tr/skuPage.109726.html
| BZMB1-A80 | Y7-109729 | 109729 | Kompakt Şalter (Sabit termik-manyetik korumalı) 3x80A 25kA | MCCB | 138.83 | 1 | https://www.eaton.com/tr/tr-tr/skuPage.109729.html
| BZMB1-A100 | Y7-109732 | 109732 | Kompakt Şalter (Sabit termik-manyetik korumalı) 3x100A 25kA | MCCB | 138.83 | 1 | https://www.eaton.com/tr/tr-tr/skuPage.109732.html
| BZMB2-A125 | Y7-119732 | 119732 | Kompakt Şalter (Sabit termik-manyetik korumalı) 3x125A 25kA | MCCB | 222.37 | 1 | https://www.eaton.com/tr/tr-tr/skuPage.119732.html
| BZMB2-A160 | Y7-116970 | 116970 | Kompakt Şalter (Sabit termik-manyetik korumalı) 3x160A 25kA | MCCB | 235.28 | 1 | https://www.eaton.com/tr/tr-tr/skuPage.116970.html
| BZMB2-A200 | Y7-116971 | 116971 | Kompakt Şalter (Sabit termik-manyetik korumalı) 3x200A 25kA | MCCB | 250.74 | 1 | https://www.eaton.com/tr/tr-tr/skuPage.116971.html
| BZMB2-A250 | Y7-116972 | 116972 | Kompakt Şalter (Sabit termik-manyetik korumalı) 3x250A 25kA | MCCB | 262.76 | 1 | https://www.eaton.com/tr/tr-tr/skuPage.116972.html
| BZMB3-A320 | Y7-158105 | 158105 | Kompakt Şalter (Sabit termik-manyetik korumalı) 3x320A 25kA | MCCB | 462.77 | 1 | https://www.eaton.com/tr/tr-tr/skuPage.158105.html
| BZMB3-A350 | Y7-158106 | 158106 | Kompakt Şalter (Sabit termik-manyetik korumalı) 3x350A 25kA | MCCB | 470.56 | 1 | https://www.eaton.com/tr/tr-tr/skuPage.158106.html
| BZMB3-A400 | Y7-158107 | 158107 | Kompakt Şalter (Sabit termik-manyetik korumalı) 3x400A 25kA | MCCB | 470.56 | 1 | https://www.eaton.com/tr/tr-tr/skuPage.158107.html
| BZMB1-A16-BT | Y7-109735 | 109735 | Kompakt Şalter (Sabit termik-manyetik korumalı) 3x16A 25kA | MCCB | 127.15 | 1 | https://www.eaton.com/tr/tr-tr/skuPage.109735.html
| BZMB1-A20-BT | Y7-109738 | 109738 | Kompakt Şalter (Sabit termik-manyetik korumalı) 3x20A 25kA | MCCB | 127.15 | 1 | https://www.eaton.com/tr/tr-tr/skuPage.109738.html
| BZMB1-A25-BT | Y7-109741 | 109741 | Kompakt Şalter (Sabit termik-manyetik korumalı) 3x25A 25kA | MCCB | 127.15 | 1 | https://www.eaton.com/tr/tr-tr/skuPage.109741.html
| BZMB1-A32-BT | Y7-109744 | 109744 | Kompakt Şalter (Sabit termik-manyetik korumalı) 3x32A 25kA | MCCB | 127.15 | 1 | https://www.eaton.com/tr/tr-tr/skuPage.109744.html
| BZMB1-A40-BT | Y7-109747 | 109747 | Kompakt Şalter (Sabit termik-manyetik korumalı) 3x40A 25kA | MCCB | 127.15 | 1 | https://www.eaton.com/tr/tr-tr/skuPage.109747.html
| BZMB1-A50-BT | Y7-109750 | 109750 | Kompakt Şalter (Sabit termik-manyetik korumalı) 3x50A 25kA | MCCB | 127.15 | 1 | https://www.eaton.com/tr/tr-tr/skuPage.109750.html
| BZMB1-A63-BT | Y7-109753 | 109753 | Kompakt Şalter (Sabit termik-manyetik korumalı) 3x63A 25kA | MCCB | 127.15 | 1 | https://www.eaton.com/tr/tr-tr/skuPage.109753.html
| BZMB1-A80-BT | Y7-109756 | 109756 | Kompakt Şalter (Sabit termik-manyetik korumalı) 3x80A 25kA | MCCB | 150.29 | 1 | https://www.eaton.com/tr/tr-tr/skuPage.109756.html
| BZMB1-A100-BT | Y7-109759 | 109759 | Kompakt Şalter (Sabit termik-manyetik korumalı) 3x100A 25kA | MCCB | 150.29 | 1 | https://www.eaton.com/tr/tr-tr/skuPage.109759.html
| BZMB1-4-A16 | Y7-112504 | 112504 | Kompakt Şalter (Sabit termik-manyetik korumalı) 4x16A 25kA | MCCB | 181.77 | 1 | https://www.eaton.com/tr/tr-tr/skuPage.112504.html
| BZMB1-4-A20 | Y7-112508 | 112508 | Kompakt Şalter (Sabit termik-manyetik korumalı) 4x20A 25kA | MCCB | 181.77 | 1 | https://www.eaton.com/tr/tr-tr/skuPage.112508.html
| BZMB1-4-A25 | Y7-112512 | 112512 | Kompakt Şalter (Sabit termik-manyetik korumalı) 4x25A 25kA | MCCB | 181.77 | 1 | https://www.eaton.com/tr/tr-tr/skuPage.112512.html
| BZMB1-4-A32 | Y7-112516 | 112516 | Kompakt Şalter (Sabit termik-manyetik korumalı) 4x32A 25kA | MCCB | 181.77 | 1 | https://www.eaton.com/tr/tr-tr/skuPage.112516.html
| BZMB1-4-A40 | Y7-112520 | 112520 | Kompakt Şalter (Sabit termik-manyetik korumalı) 4x40A 25kA | MCCB | 181.77 | 1 | https://www.eaton.com/tr/tr-tr/skuPage.112520.html
| BZMB1-4-A50 | Y7-112524 | 112524 | Kompakt Şalter (Sabit termik-manyetik korumalı) 4x50A 25kA | MCCB | 181.77 | 1 | https://www.eaton.com/tr/tr-tr/skuPage.112524.html
| BZMB1-4-A63 | Y7-112528 | 112528 | Kompakt Şalter (Sabit termik-manyetik korumalı) 4x63A 25kA | MCCB | 181.77 | 1 | https://www.eaton.com/tr/tr-tr/skuPage.112528.html
| BZMB1-4-A80 | Y7-112532 | 112532 | Kompakt Şalter (Sabit termik-manyetik korumalı) 4x80A 25kA | MCCB | 208.8 | 1 | https://www.eaton.com/tr/tr-tr/skuPage.112532.html
| BZMB1-4-A100 | Y7-112536 | 112536 | Kompakt Şalter (Sabit termik-manyetik korumalı) 4x100A 25kA | MCCB | 208.8 | 1 | https://www.eaton.com/tr/tr-tr/skuPage.112536.html
| BZMB1-4-A16-BT | Y7-112544 | 112544 | Kompakt Şalter (Sabit termik-manyetik korumalı) 4x16A 25kA | MCCB | 187.56 | 1 | https://www.eaton.com/tr/tr-tr/skuPage.112544.html
| BZMB1-4-A20-BT | Y7-112548 | 112548 | Kompakt Şalter (Sabit termik-manyetik korumalı) 4x20A 25kA | MCCB | 187.56 | 1 | https://www.eaton.com/tr/tr-tr/skuPage.112548.html
| BZMB1-4-A25-BT | Y7-112552 | 112552 | Kompakt Şalter (Sabit termik-manyetik korumalı) 4x25A 25kA | MCCB | 187.56 | 1 | https://www.eaton.com/tr/tr-tr/skuPage.112552.html
| BZMB1-4-A32-BT | Y7-112556 | 112556 | Kompakt Şalter (Sabit termik-manyetik korumalı) 4x32A 25kA | MCCB | 187.56 | 1 | https://www.eaton.com/tr/tr-tr/skuPage.112556.html
| BZMB1-4-A40-BT | Y7-112560 | 112560 | Kompakt Şalter (Sabit termik-manyetik korumalı) 4x40A 25kA | MCCB | 187.56 | 1 | https://www.eaton.com/tr/tr-tr/skuPage.112560.html
| BZMB1-4-A50-BT | Y7-112564 | 112564 | Kompakt Şalter (Sabit termik-manyetik korumalı) 4x50A 25kA | MCCB | 187.56 | 1 | https://www.eaton.com/tr/tr-tr/skuPage.112564.html
| BZMB1-4-A63-BT | Y7-112568 | 112568 | Kompakt Şalter (Sabit termik-manyetik korumalı) 4x63A 25kA | MCCB | 187.56 | 1 | https://www.eaton.com/tr/tr-tr/skuPage.112568.html
| BZMB1-4-A80-BT | Y7-112572 | 112572 | Kompakt Şalter (Sabit termik-manyetik korumalı) 4x80A 25kA | MCCB | 215.03 | 1 | https://www.eaton.com/tr/tr-tr/skuPage.112572.html
| BZMB1-4-A100-BT | Y7-112576 | 112576 | Kompakt Şalter (Sabit termik-manyetik korumalı) 4x100A 25kA | MCCB | 215.03 | 1 | https://www.eaton.com/tr/tr-tr/skuPage.112576.html
| BZMB1-2-A20 | Y7-112584 | 112584 | Kompakt Şalter (Sabit termik-manyetik korumalı) 2x20A 25kA | MCCB | 103.79 | 1 | https://www.eaton.com/tr/tr-tr/skuPage.112584.html
| BZMB1-2-A25 | Y7-112586 | 112586 | Kompakt Şalter (Sabit termik-manyetik korumalı) 2x25A 25kA | MCCB | 103.79 | 1 | https://www.eaton.com/tr/tr-tr/skuPage.112586.html
| BZMB1-2-A32 | Y7-112588 | 112588 | Kompakt Şalter (Sabit termik-manyetik korumalı) 2x32A 25kA | MCCB | 103.79 | 1 | https://www.eaton.com/tr/tr-tr/skuPage.112588.html
| BZMB1-2-A40 | Y7-112590 | 112590 | Kompakt Şalter (Sabit termik-manyetik korumalı) 2x40A 25kA | MCCB | 103.79 | 1 | https://www.eaton.com/tr/tr-tr/skuPage.112590.html
| BZMB1-2-A50 | Y7-112592 | 112592 | Kompakt Şalter (Sabit termik-manyetik korumalı) 2x50A 25kA | MCCB | 103.79 | 1 | https://www.eaton.com/tr/tr-tr/skuPage.112592.html
| BZMB1-2-A63 | Y7-112594 | 112594 | Kompakt Şalter (Sabit termik-manyetik korumalı) 2x63A 25kA | MCCB | 103.79 | 1 | https://www.eaton.com/tr/tr-tr/skuPage.112594.html
| BZMB1-2-A80 | Y7-112596 | 112596 | Kompakt Şalter (Sabit termik-manyetik korumalı) 2x80A 25kA | MCCB | 114.69 | 1 | https://www.eaton.com/tr/tr-tr/skuPage.112596.html
| BZMB1-2-A100 | Y7-112598 | 112598 | Kompakt Şalter (Sabit termik-manyetik korumalı) 2x100A 25kA | MCCB | 131.27 | 1 | https://www.eaton.com/tr/tr-tr/skuPage.112598.html
| BZMB1-2-A20-BT | Y7-112604 | 112604 | Kompakt Şalter (Sabit termik-manyetik korumalı) 2x20A 25kA | MCCB | 103.79 | 1 | https://www.eaton.com/tr/tr-tr/skuPage.112604.html
| BZMB1-2-A25-BT | Y7-112606 | 112606 | Kompakt Şalter (Sabit termik-manyetik korumalı) 2x25A 25kA | MCCB | 103.79 | 1 | https://www.eaton.com/tr/tr-tr/skuPage.112606.html
| BZMB1-2-A32-BT | Y7-112608 | 112608 | Kompakt Şalter (Sabit termik-manyetik korumalı) 2x32A 25kA | MCCB | 103.79 | 1 | https://www.eaton.com/tr/tr-tr/skuPage.112608.html
| BZMB1-2-A40-BT | Y7-112610 | 112610 | Kompakt Şalter (Sabit termik-manyetik korumalı) 2x40A 25kA | MCCB | 103.79 | 1 | https://www.eaton.com/tr/tr-tr/skuPage.112610.html
| BZMB1-2-A50-BT | Y7-112612 | 112612 | Kompakt Şalter (Sabit termik-manyetik korumalı) 2x50A 25kA | MCCB | 103.79 | 1 | https://www.eaton.com/tr/tr-tr/skuPage.112612.html
| BZMB1-2-A63-BT | Y7-112614 | 112614 | Kompakt Şalter (Sabit termik-manyetik korumalı) 2x63A 25kA | MCCB | 103.79 | 1 | https://www.eaton.com/tr/tr-tr/skuPage.112614.html
| BZMB1-2-A80-BT | Y7-112616 | 112616 | Kompakt Şalter (Sabit termik-manyetik korumalı) 2x80A 25kA | MCCB | 114.69 | 1 | https://www.eaton.com/tr/tr-tr/skuPage.112616.html
| BZMB1-2-A100-BT | Y7-112618 | 112618 | Kompakt Şalter (Sabit termik-manyetik korumalı) 2x100A 25kA | MCCB | 131.27 | 1 | https://www.eaton.com/tr/tr-tr/skuPage.112618.html
| BZMC1-A32 | Y7-131251 | 131251 | Kompakt Şalter (Sabit termik-manyetik korumalı) 3x32A 36kA | MCCB | 120.48 | 1 | https://www.eaton.com/tr/tr-tr/skuPage.131251.html
| BZMC1-A40 | Y7-131252 | 131252 | Kompakt Şalter (Sabit termik-manyetik korumalı) 3x40A 36kA | MCCB | 120.48 | 1 | https://www.eaton.com/tr/tr-tr/skuPage.131252.html
| BZMC1-A50 | Y7-131253 | 131253 | Kompakt Şalter (Sabit termik-manyetik korumalı) 3x50A 36kA | MCCB | 120.48 | 1 | https://www.eaton.com/tr/tr-tr/skuPage.131253.html
| BZMC1-A63 | Y7-131254 | 131254 | Kompakt Şalter (Sabit termik-manyetik korumalı) 3x63A 36kA | MCCB | 120.48 | 1 | https://www.eaton.com/tr/tr-tr/skuPage.131254.html
| BZMC1-A80 | Y7-131255 | 131255 | Kompakt Şalter (Sabit termik-manyetik korumalı) 3x80A 36kA | MCCB | 156.52 | 1 | https://www.eaton.com/tr/tr-tr/skuPage.131255.html
| BZMC1-A100 | Y7-131256 | 131256 | Kompakt Şalter (Sabit termik-manyetik korumalı) 3x100A 36kA | MCCB | 156.52 | 1 | https://www.eaton.com/tr/tr-tr/skuPage.131256.html
| BZMC2-A125 | Y7-121800 | 121800 | Kompakt Şalter (Sabit termik-manyetik korumalı) 3x125A 36kA | MCCB | 234.95 | 1 | https://www.eaton.com/tr/tr-tr/skuPage.121800.html
| BZMC2-A160 | Y7-121801 | 121801 | Kompakt Şalter (Sabit termik-manyetik korumalı) 3x160A 36kA | MCCB | 260.31 | 1 | https://www.eaton.com/tr/tr-tr/skuPage.121801.html
| BZMC2-A200 | Y7-121802 | 121802 | Kompakt Şalter (Sabit termik-manyetik korumalı) 3x200A 36kA | MCCB | 303.14 | 1 | https://www.eaton.com/tr/tr-tr/skuPage.121802.html
| BZMC2-A250 | Y7-121803 | 121803 | Kompakt Şalter (Sabit termik-manyetik korumalı) 3x250A 36kA | MCCB | 317.6 | 1 | https://www.eaton.com/tr/tr-tr/skuPage.121803.html
| BZMC3-A320 | Y7-158109 | 158109 | Kompakt Şalter (Sabit termik-manyetik korumalı) 3x320A 36kA | MCCB | 509.49 | 1 | https://www.eaton.com/tr/tr-tr/skuPage.158109.html
| BZMC3-A350 | Y7-158270 | 158270 | Kompakt Şalter (Sabit termik-manyetik korumalı) 3x350A 36kA | MCCB | 519.51 | 1 | https://www.eaton.com/tr/tr-tr/skuPage.158270.html
| BZMC3-A400 | Y7-158271 | 158271 | Kompakt Şalter (Sabit termik-manyetik korumalı) 3x400A 36kA | MCCB | 519.51 | 1 | https://www.eaton.com/tr/tr-tr/skuPage.158271.html
| BZMN3-A250 | Y7-158272 | 158272 | Kompakt Şalter (Sabit termik-manyetik korumalı) 3x250A 50kA | MCCB | 550.65 | 1 | https://www.eaton.com/tr/tr-tr/skuPage.158272.html
| BZMN3-A320 | Y7-158273 | 158273 | Kompakt Şalter (Sabit termik-manyetik korumalı) 3x320A 50kA | MCCB | 550.65 | 1 | https://www.eaton.com/tr/tr-tr/skuPage.158273.html
| BZMN3-A350 | Y7-158274 | 158274 | Kompakt Şalter (Sabit termik-manyetik korumalı) 3x350A 50kA | MCCB | 559.55 | 1 | https://www.eaton.com/tr/tr-tr/skuPage.158274.html
| BZMN3-A400 | Y7-158275 | 158275 | Kompakt Şalter (Sabit termik-manyetik korumalı) 3x400A 50kA | MCCB | 559.55 | 1 | https://www.eaton.com/tr/tr-tr/skuPage.158275.html
| BZMC1-A63-BT | Y7-131262 | 131262 | Kompakt Şalter (Sabit termik-manyetik korumalı) 3x63A 36kA | MCCB | 127.82 | 1 | https://www.eaton.com/tr/tr-tr/skuPage.131262.html
| BZM1-3-XA230-240VAC | Y7-158056 | 158056 | Kompakt Şalter Aksesuarı: Şönt Açtırma Bobini BZM1,2,3 | MCCB | 53.2 | 1 | https://www.eaton.com/tr/tr-tr/skuPage.158056.html
| BZM1-3-XU230-240VAC | Y7-158053 | 158053 | Kompakt Şalter Aksesuarı: Düşük Gerilim Bobini BZM1,2,3 | MCCB | 66.4 | 1 | https://www.eaton.com/tr/tr-tr/skuPage.158053.html
| BZM1-3-XA24VDC | Y7-158058 | 158058 | Kompakt Şalter Aksesuarı: Şönt Açtırma Bobini BZM1,2,3 | MCCB | 53.2 | 1 | https://www.eaton.com/tr/tr-tr/skuPage.158058.html
| BZM1-3-XU24VDC | Y7-158055 | 158055 | Kompakt Şalter Aksesuarı: Düşük Gerilim Bobini BZM1,2,3 | MCCB | 66.4 | 1 | https://www.eaton.com/tr/tr-tr/skuPage.158055.html
| BZM1-XDV | Y7-113168 | 113168 | Kompakt Şalter Aksesuarı: Döner Kurma Kolu BZM1 | MCCB | 47.86 | 1 | https://www.eaton.com/tr/tr-tr/skuPage.113168.html
| BZM2-XDV | Y7-169013 | 169013 | Kompakt Şalter Aksesuarı: Döner Kurma Kolu BZM2 | MCCB | 64.8 | 1 | https://www.eaton.com/tr/tr-tr/skuPage.169013.html
| BZM3-XDV | Y7-169015 | 169015 | Kompakt Şalter Aksesuarı: Döner Kurma Kolu BZM3 | MCCB | 101 | 1 | https://www.eaton.com/tr/tr-tr/skuPage.169015.html
| BZM1-XTVD | Y7-112485 | 112485 | Kompakt Şalter Aksesuarı: Pano Kapağına Takılan Döner Kurma Kolu BZM1 | MCCB | 112 | 1 | https://www.eaton.com/tr/tr-tr/skuPage.112485.html
| BZM2-XTVD | Y7-169014 | 169014 | Kompakt Şalter Aksesuarı: Pano Kapağına Takılan Döner Kurma Kolu BZM2 | MCCB | 131.2 | 1 | https://www.eaton.com/tr/tr-tr/skuPage.169014.html
| BZM3-XTVD | Y7-169016 | 169016 | Kompakt Şalter Aksesuarı: Pano Kapağına Takılan Döner Kurma Kolu BZM3 | MCCB | 237.2 | 1 | https://www.eaton.com/tr/tr-tr/skuPage.169016.html
| BZM1-XV4 | Y7-112486 | 112486 | Kompakt Şalter Aksesuarı: Uzatma Şaftı (400mm) BZM1,2 | MCCB | 11.5 | 1 | https://www.eaton.com/tr/tr-tr/skuPage.112486.html
| BZM1-XV6 | Y7-112487 | 112487 | Kompakt Şalter Aksesuarı: Uzatma Şaftı (600mm) BZM1,2 | MCCB | 15.71 | 1 | https://www.eaton.com/tr/tr-tr/skuPage.112487.html
| BZM3-XV4 | Y7-169580 | 169580 | Kompakt Şalter Aksesuarı: Uzatma Şaftı (400mm) BZM3 | MCCB | 18.83 | 1 | https://www.eaton.com/tr/tr-tr/skuPage.169580.html
| BZM3-XV6 | Y7-169581 | 169581 | Kompakt Şalter Aksesuarı: Uzatma Şaftı (600mm) BZM3 | MCCB | 37.63 | 1 | https://www.eaton.com/tr/tr-tr/skuPage.169581.html
| BZM1-XC35 | Y7-112488 | 112488 | Kompakt Şalter Aksesuarı: DIN Rayı Adaptörü BZM1 | MCCB | 20.21 | 1 | https://www.eaton.com/tr/tr-tr/skuPage.112488.html
| BZM1-2-XC35 | Y7-112489 | 112489 | Kompakt Şalter Aksesuarı: DIN Rayı Adaptörü BZM1 (2 kutup) | MCCB | 19.25 | 1 | https://www.eaton.com/tr/tr-tr/skuPage.112489.html
| BZM1-XKSA | Y7-112482 | 112482 | Kompakt Şalter Aksesuarı: Terminal Kapağı (3-Faz) BZM1 | MCCB | 3.04 | 1 | https://www.eaton.com/tr/tr-tr/skuPage.112482.html
| BZM2-XKSA | Y7-118727 | 118727 | Kompakt Şalter Aksesuarı: Terminal Kapağı (3-Faz) BZM2 | MCCB | 10.74 | 1 | https://www.eaton.com/tr/tr-tr/skuPage.118727.html
| BZM3-XKSA | Y7-158305 | 158305 | Kompakt Şalter Aksesuarı: Terminal Kapağı (3-Faz) BZM3 | MCCB | 25.15 | 1 | https://www.eaton.com/tr/tr-tr/skuPage.158305.html
| BZM3-XKA1 | Y7-158303 | 158303 | Kompakt Şalter Aksesuarı: Tünel Terminal 185 mm2 (3-Faz) BZM3 | MCCB | 96.8 | 3 | https://www.eaton.com/tr/tr-tr/skuPage.158303.html
| BZM3-XKA2 | Y7-158304 | 158304 | Kompakt Şalter Aksesuarı: Tünel Terminal 240 mm2 (3-Faz) BZM3 | MCCB | 177.1 | 3 | https://www.eaton.com/tr/tr-tr/skuPage.158304.html
| BZM1-XKP | Y7-109760 | 109760 | Kompakt Şalter Aksesuarı: Faz Bariyeri (3-Faz) BZM1 | MCCB | 3.15 | 1 | https://www.eaton.com/tr/tr-tr/skuPage.109760.html
| BZM2-XKP | Y7-118720 | 118720 | Kompakt Şalter Aksesuarı: Faz Bariyeri (3-Faz) BZM2 | MCCB | 6.06 | 1 | https://www.eaton.com/tr/tr-tr/skuPage.118720.html
| BZM3-XKP | Y7-158300 | 158300 | Kompakt Şalter Aksesuarı: Faz Bariyeri (3-Faz) BZM3 | MCCB | 13.32 | 1 | https://www.eaton.com/tr/tr-tr/skuPage.158300.html
| BZM1-XKS35 | Y7-113609 | 113609 | Kompakt Şalter Aksesuarı: Kablo Pabucu BZM1 (35mm2) | MCCB | 4.32 | 10 | https://www.eaton.com/tr/tr-tr/skuPage.113609.html
| BZM1-XKS50 | Y7-113750 | 113750 | Kompakt Şalter Aksesuarı: Kablo Pabucu BZM1 (50mm2) | MCCB | 6.49 | 10 | https://www.eaton.com/tr/tr-tr/skuPage.113750.html
| BZM1-XKAV | Y7-152899 | 152899 | Kompakt Şalter Aksesuarı: Mandal Asma Kilit Aparatı BZM1 | MCCB | 46.43 | 1 | https://www.eaton.com/tr/tr-tr/skuPage.152899.html
| BZM2-XKAV | Y7-131669 | 131669 | Kompakt Şalter Aksesuarı: Mandal Asma Kilit Aparatı BZM2 | MCCB | 61 | 1 | https://www.eaton.com/tr/tr-tr/skuPage.131669.html
| PDE13G0020TAAJ | PDE13G0020TAAJ | PDE13G0020TAAJ | Kompakt Şalter (Ayarlanabilir termik-manyetik korumalı) 3x20A 36kA | MCCB-PD | 160.68 | 1 | https://www.eaton.com/tr/tr-tr/skuPage.PDE13G0020TAAJ.html
| PDE13G0025TAAJ | PDE13G0025TAAJ | PDE13G0025TAAJ | Kompakt Şalter (Ayarlanabilir termik-manyetik korumalı) 3x25A 36kA | MCCB-PD | 160.68 | 1 | https://www.eaton.com/tr/tr-tr/skuPage.PDE13G0025TAAJ.html
| PDE13G0032TAAJ | PDE13G0032TAAJ | PDE13G0032TAAJ | Kompakt Şalter (Ayarlanabilir termik-manyetik korumalı) 3x32A 36kA | MCCB-PD | 160.68 | 1 | https://www.eaton.com/tr/tr-tr/skuPage.PDE13G0032TAAJ.html
| PDE13G0040TAAJ | PDE13G0040TAAJ | PDE13G0040TAAJ | Kompakt Şalter (Ayarlanabilir termik-manyetik korumalı) 3x40A 36kA | MCCB-PD | 160.68 | 1 | https://www.eaton.com/tr/tr-tr/skuPage.PDE13G0040TAAJ.html
| PDE13G0050TAAJ | PDE13G0050TAAJ | PDE13G0050TAAJ | Kompakt Şalter (Ayarlanabilir termik-manyetik korumalı) 3x50A 36kA | MCCB-PD | 160.68 | 1 | https://www.eaton.com/tr/tr-tr/skuPage.PDE13G0050TAAJ.html
| PDE13G0063TAAJ | PDE13G0063TAAJ | PDE13G0063TAAJ | Kompakt Şalter (Ayarlanabilir termik-manyetik korumalı) 3x63A 36kA | MCCB-PD | 160.68 | 1 | https://www.eaton.com/tr/tr-tr/skuPage.PDE13G0063TAAJ.html
| PDE13G0080TAAJ | PDE13G0080TAAJ | PDE13G0080TAAJ | Kompakt Şalter (Ayarlanabilir termik-manyetik korumalı) 3x80A 36kA | MCCB-PD | 160.68 | 1 | https://www.eaton.com/tr/tr-tr/skuPage.PDE13G0080TAAJ.html
| PDE13G0100TAAJ | PDE13G0100TAAJ | PDE13G0100TAAJ | Kompakt Şalter (Ayarlanabilir termik-manyetik korumalı) 3x100A 36kA | MCCB-PD | 160.68 | 1 | https://www.eaton.com/tr/tr-tr/skuPage.PDE13G0100TAAJ.html
| PDE13G0125TAAJ | PDE13G0125TAAJ | PDE13G0125TAAJ | Kompakt Şalter (Ayarlanabilir termik-manyetik korumalı) 3x125A 36kA | MCCB-PD | 196.53 | 1 | https://www.eaton.com/tr/tr-tr/skuPage.PDE13G0125TAAJ.html
| PDE13G0160TAAJ | PDE13G0160TAAJ | PDE13G0160TAAJ | Kompakt Şalter (Ayarlanabilir termik-manyetik korumalı) 3x160A 36kA | MCCB-PD | 202.43 | 1 | https://www.eaton.com/tr/tr-tr/skuPage.PDE13G0160TAAJ.html
| PDE23G0200VAAS | PDE23G0200VAAS | PDE23G0200VAAS | Kompakt Şalter (Ayarlanabilir termik-manyetik korumalı) 3x200A 36kA | MCCB-PD | 375.25 | 1 | https://www.eaton.com/tr/tr-tr/skuPage.PDE23G0200VAAS.html
| PDE23G0250VAAS | PDE23G0250VAAS | PDE23G0250VAAS | Kompakt Şalter (Ayarlanabilir termik-manyetik korumalı) 3x250A 36kA | MCCB-PD | 379.07 | 1 | https://www.eaton.com/tr/tr-tr/skuPage.PDE23G0250VAAS.html
| PDE33G0320VAAS | PDE33G0320VAAS | PDE33G0320VAAS | Kompakt Şalter (Ayarlanabilir termik-manyetik korumalı) 3x320A 36kA | MCCB-PD | 787 | 1 | https://www.eaton.com/tr/tr-tr/skuPage.PDE33G0320VAAS.html
| PDE33G0400VAAS | PDE33G0400VAAS | PDE33G0400VAAS | Kompakt Şalter (Ayarlanabilir termik-manyetik korumalı) 3x400A 36kA | MCCB-PD | 787 | 1 | https://www.eaton.com/tr/tr-tr/skuPage.PDE33G0400VAAS.html
| PDE33G0500VAAS | PDE33G0500VAAS | PDE33G0500VAAS | Kompakt Şalter (Ayarlanabilir termik-manyetik korumalı) 3x500A 36kA | MCCB-PD | 979.38 | 1 | https://www.eaton.com/tr/tr-tr/skuPage.PDE33G0500VAAS.html
| PDE13K0020TAAJ | PDE13K0020TAAJ | PDE13K0020TAAJ | Kompakt Şalter (Ayarlanabilir termik-manyetik korumalı) 3x20A 50kA | MCCB-PD | 189.65 | 1 | https://www.eaton.com/tr/tr-tr/skuPage.PDE13K0020TAAJ.html
| PDE13K0025TAAJ | PDE13K0025TAAJ | PDE13K0025TAAJ | Kompakt Şalter (Ayarlanabilir termik-manyetik korumalı) 3x25A 50kA | MCCB-PD | 189.65 | 1 | https://www.eaton.com/tr/tr-tr/skuPage.PDE13K0025TAAJ.html
| PDE13K0032TAAJ | PDE13K0032TAAJ | PDE13K0032TAAJ | Kompakt Şalter (Ayarlanabilir termik-manyetik korumalı) 3x32A 50kA | MCCB-PD | 189.65 | 1 | https://www.eaton.com/tr/tr-tr/skuPage.PDE13K0032TAAJ.html
| PDE13K0040TAAJ | PDE13K0040TAAJ | PDE13K0040TAAJ | Kompakt Şalter (Ayarlanabilir termik-manyetik korumalı) 3x40A 50kA | MCCB-PD | 189.65 | 1 | https://www.eaton.com/tr/tr-tr/skuPage.PDE13K0040TAAJ.html
| PDE13K0050TAAJ | PDE13K0050TAAJ | PDE13K0050TAAJ | Kompakt Şalter (Ayarlanabilir termik-manyetik korumalı) 3x50A 50kA | MCCB-PD | 189.65 | 1 | https://www.eaton.com/tr/tr-tr/skuPage.PDE13K0050TAAJ.html
| PDE13K0063TAAJ | PDE13K0063TAAJ | PDE13K0063TAAJ | Kompakt Şalter (Ayarlanabilir termik-manyetik korumalı) 3x63A 50kA | MCCB-PD | 189.65 | 1 | https://www.eaton.com/tr/tr-tr/skuPage.PDE13K0063TAAJ.html
| PDE13K0080TAAJ | PDE13K0080TAAJ | PDE13K0080TAAJ | Kompakt Şalter (Ayarlanabilir termik-manyetik korumalı) 3x80A 50kA | MCCB-PD | 189.65 | 1 | https://www.eaton.com/tr/tr-tr/skuPage.PDE13K0080TAAJ.html
| PDE13K0100TAAJ | PDE13K0100TAAJ | PDE13K0100TAAJ | Kompakt Şalter (Ayarlanabilir termik-manyetik korumalı) 3x100A 50kA | MCCB-PD | 189.65 | 1 | https://www.eaton.com/tr/tr-tr/skuPage.PDE13K0100TAAJ.html
| PDE13K0125TAAJ | PDE13K0125TAAJ | PDE13K0125TAAJ | Kompakt Şalter (Ayarlanabilir termik-manyetik korumalı) 3x125A 50kA | MCCB-PD | 203.2 | 1 | https://www.eaton.com/tr/tr-tr/skuPage.PDE13K0125TAAJ.html
| PDE13K0160TAAJ | PDE13K0160TAAJ | PDE13K0160TAAJ | Kompakt Şalter (Ayarlanabilir termik-manyetik korumalı) 3x160A 50kA | MCCB-PD | 209.21 | 1 | https://www.eaton.com/tr/tr-tr/skuPage.PDE13K0160TAAJ.html
| PDE23K0200VAAS | PDE23K0200VAAS | PDE23K0200VAAS | Kompakt Şalter (Ayarlanabilir termik-manyetik korumalı) 3x200A 50kA | MCCB-PD | 437.66 | 1 | https://www.eaton.com/tr/tr-tr/skuPage.PDE23K0200VAAS.html
| PDE23K0250VAAS | PDE23K0250VAAS | PDE23K0250VAAS | Kompakt Şalter (Ayarlanabilir termik-manyetik korumalı) 3x250A 50kA | MCCB-PD | 437.66 | 1 | https://www.eaton.com/tr/tr-tr/skuPage.PDE23K0250VAAS.html
| PDE33K0320VAAS | PDE33K0320VAAS | PDE33K0320VAAS | Kompakt Şalter (Ayarlanabilir termik-manyetik korumalı) 3x320A 50kA | MCCB-PD | 926.92 | 1 | https://www.eaton.com/tr/tr-tr/skuPage.PDE33K0320VAAS.html
| PDE33K0400VAAS | PDE33K0400VAAS | PDE33K0400VAAS | Kompakt Şalter (Ayarlanabilir termik-manyetik korumalı) 3x400A 50kA | MCCB-PD | 926.92 | 1 | https://www.eaton.com/tr/tr-tr/skuPage.PDE33K0400VAAS.html
| PDE33K0500VAAS | PDE33K0500VAAS | PDE33K0500VAAS | Kompakt Şalter (Ayarlanabilir termik-manyetik korumalı) 3x500A 50kA | MCCB-PD | 1028.57 | 1 | https://www.eaton.com/tr/tr-tr/skuPage.PDE33K0500VAAS.html
| PDE33K0630VAAS | PDE33K0630VAAS | PDE33K0630VAAS | Kompakt Şalter (Ayarlanabilir termik-manyetik korumalı) 3x630A 50kA | MCCB-PD | 1184.88 | 1 | https://www.eaton.com/tr/tr-tr/skuPage.PDE33K0630VAAS.html
| PDE43K0800VAAS | PDE43K0800VAAS | PDE43K0800VAAS | Kompakt Şalter (Ayarlanabilir termik-manyetik korumalı) 3x800A 50kA | MCCB-PD | 2010.14 | 1 | https://www.eaton.com/tr/tr-tr/skuPage.PDE43K0800VAAS.html
| PDE13M0020TAAJ | PDE13M0020TAAJ | PDE13M0020TAAJ | Kompakt Şalter (Ayarlanabilir termik-manyetik korumalı) 3x20A 70kA | MCCB-PD | 227.58 | 1 | https://www.eaton.com/tr/tr-tr/skuPage.PDE13M0020TAAJ.html
| PDE13M0025TAAJ | PDE13M0025TAAJ | PDE13M0025TAAJ | Kompakt Şalter (Ayarlanabilir termik-manyetik korumalı) 3x25A 70kA | MCCB-PD | 227.58 | 1 | https://www.eaton.com/tr/tr-tr/skuPage.PDE13M0025TAAJ.html
| PDE13M0032TAAJ | PDE13M0032TAAJ | PDE13M0032TAAJ | Kompakt Şalter (Ayarlanabilir termik-manyetik korumalı) 3x32A 70kA | MCCB-PD | 227.58 | 1 | https://www.eaton.com/tr/tr-tr/skuPage.PDE13M0032TAAJ.html
| PDE13M0040TAAJ | PDE13M0040TAAJ | PDE13M0040TAAJ | Kompakt Şalter (Ayarlanabilir termik-manyetik korumalı) 3x40A 70kA | MCCB-PD | 227.58 | 1 | https://www.eaton.com/tr/tr-tr/skuPage.PDE13M0040TAAJ.html
| PDE13M0050TAAJ | PDE13M0050TAAJ | PDE13M0050TAAJ | Kompakt Şalter (Ayarlanabilir termik-manyetik korumalı) 3x50A 70kA | MCCB-PD | 227.58 | 1 | https://www.eaton.com/tr/tr-tr/skuPage.PDE13M0050TAAJ.html
| PDE13M0063TAAJ | PDE13M0063TAAJ | PDE13M0063TAAJ | Kompakt Şalter (Ayarlanabilir termik-manyetik korumalı) 3x63A 70kA | MCCB-PD | 227.58 | 1 | https://www.eaton.com/tr/tr-tr/skuPage.PDE13M0063TAAJ.html
| PDE13M0080TAAJ | PDE13M0080TAAJ | PDE13M0080TAAJ | Kompakt Şalter (Ayarlanabilir termik-manyetik korumalı) 3x80A 70kA | MCCB-PD | 227.58 | 1 | https://www.eaton.com/tr/tr-tr/skuPage.PDE13M0080TAAJ.html
| PDE13M0100TAAJ | PDE13M0100TAAJ | PDE13M0100TAAJ | Kompakt Şalter (Ayarlanabilir termik-manyetik korumalı) 3x100A 70kA | MCCB-PD | 227.58 | 1 | https://www.eaton.com/tr/tr-tr/skuPage.PDE13M0100TAAJ.html
| PDE13M0125TAAJ | PDE13M0125TAAJ | PDE13M0125TAAJ | Kompakt Şalter (Ayarlanabilir termik-manyetik korumalı) 3x125A 70kA | MCCB-PD | 244.63 | 1 | https://www.eaton.com/tr/tr-tr/skuPage.PDE13M0125TAAJ.html
| PDE13M0160TAAJ | PDE13M0160TAAJ | PDE13M0160TAAJ | Kompakt Şalter (Ayarlanabilir termik-manyetik korumalı) 3x160A 70kA | MCCB-PD | 251.19 | 1 | https://www.eaton.com/tr/tr-tr/skuPage.PDE13M0160TAAJ.html
| PDE23N0200VAAS | PDE23N0200VAAS | PDE23N0200VAAS | Kompakt Şalter (Ayarlanabilir termik-manyetik korumalı) 3x200A 70kA | MCCB-PD | 496.91 | 1 | https://www.eaton.com/tr/tr-tr/skuPage.PDE23N0200VAAS.html
| PDE23N0250VAAS | PDE23N0250VAAS | PDE23N0250VAAS | Kompakt Şalter (Ayarlanabilir termik-manyetik korumalı) 3x250A 70kA | MCCB-PD | 502.37 | 1 | https://www.eaton.com/tr/tr-tr/skuPage.PDE23N0250VAAS.html
| PDE33N0320VAAS | PDE33N0320VAAS | PDE33N0320VAAS | Kompakt Şalter (Ayarlanabilir termik-manyetik korumalı) 3x320A 70kA | MCCB-PD | 1225.32 | 1 | https://www.eaton.com/tr/tr-tr/skuPage.PDE33N0320VAAS.html
| PDE33N0400VAAS | PDE33N0400VAAS | PDE33N0400VAAS | Kompakt Şalter (Ayarlanabilir termik-manyetik korumalı) 3x400A 70kA | MCCB-PD | 1225.32 | 1 | https://www.eaton.com/tr/tr-tr/skuPage.PDE33N0400VAAS.html
| PDE33N0500VAAS | PDE33N0500VAAS | PDE33N0500VAAS | Kompakt Şalter (Ayarlanabilir termik-manyetik korumalı) 3x500A 70kA | MCCB-PD | 1666.92 | 1 | https://www.eaton.com/tr/tr-tr/skuPage.PDE33N0500VAAS.html
| PDE33N0630VAAS | PDE33N0630VAAS | PDE33N0630VAAS | Kompakt Şalter (Ayarlanabilir termik-manyetik korumalı) 3x630A 70kA | MCCB-PD | 1725.94 | 1 | https://www.eaton.com/tr/tr-tr/skuPage.PDE33N0630VAAS.html
| PDE43N0800VAAS | PDE43N0800VAAS | PDE43N0800VAAS | Kompakt Şalter (Ayarlanabilir termik-manyetik korumalı) 3x800A 70kA | MCCB-PD | 2343.52 | 1 | https://www.eaton.com/tr/tr-tr/skuPage.PDE43N0800VAAS.html
| PDE14G0020TAAJ | PDE14G0020TAAJ | PDE14G0020TAAJ | Kompakt Şalter (Ayarlanabilir termik-manyetik korumalı) 4x20A 36kA | MCCB-PD | 215.66 | 1 | https://www.eaton.com/tr/tr-tr/skuPage.PDE14G0020TAAJ.html
| PDE14G0025TAAJ | PDE14G0025TAAJ | PDE14G0025TAAJ | Kompakt Şalter (Ayarlanabilir termik-manyetik korumalı) 4x25A 36kA | MCCB-PD | 215.66 | 1 | https://www.eaton.com/tr/tr-tr/skuPage.PDE14G0025TAAJ.html
| PDE14G0032TAAJ | PDE14G0032TAAJ | PDE14G0032TAAJ | Kompakt Şalter (Ayarlanabilir termik-manyetik korumalı) 4x32A 36kA | MCCB-PD | 215.66 | 1 | https://www.eaton.com/tr/tr-tr/skuPage.PDE14G0032TAAJ.html
| PDE14G0040TAAJ | PDE14G0040TAAJ | PDE14G0040TAAJ | Kompakt Şalter (Ayarlanabilir termik-manyetik korumalı) 4x40A 36kA | MCCB-PD | 215.66 | 1 | https://www.eaton.com/tr/tr-tr/skuPage.PDE14G0040TAAJ.html
| PDE14G0050TAAJ | PDE14G0050TAAJ | PDE14G0050TAAJ | Kompakt Şalter (Ayarlanabilir termik-manyetik korumalı) 4x50A 36kA | MCCB-PD | 215.66 | 1 | https://www.eaton.com/tr/tr-tr/skuPage.PDE14G0050TAAJ.html
| PDE14G0063TAAJ | PDE14G0063TAAJ | PDE14G0063TAAJ | Kompakt Şalter (Ayarlanabilir termik-manyetik korumalı) 4x63A 36kA | MCCB-PD | 215.66 | 1 | https://www.eaton.com/tr/tr-tr/skuPage.PDE14G0063TAAJ.html
| PDE14G0080TAAJ | PDE14G0080TAAJ | PDE14G0080TAAJ | Kompakt Şalter (Ayarlanabilir termik-manyetik korumalı) 4x80A 36kA | MCCB-PD | 215.66 | 1 | https://www.eaton.com/tr/tr-tr/skuPage.PDE14G0080TAAJ.html
| PDE14G0100TAAJ | PDE14G0100TAAJ | PDE14G0100TAAJ | Kompakt Şalter (Ayarlanabilir termik-manyetik korumalı) 4x100A 36kA | MCCB-PD | 215.66 | 1 | https://www.eaton.com/tr/tr-tr/skuPage.PDE14G0100TAAJ.html
| PDE14G0125TAAJ | PDE14G0125TAAJ | PDE14G0125TAAJ | Kompakt Şalter (Ayarlanabilir termik-manyetik korumalı) 4x125A 36kA | MCCB-PD | 251.08 | 1 | https://www.eaton.com/tr/tr-tr/skuPage.PDE14G0125TAAJ.html
| PDE14G0160TAAJ | PDE14G0160TAAJ | PDE14G0160TAAJ | Kompakt Şalter (Ayarlanabilir termik-manyetik korumalı) 4x160A 36kA | MCCB-PD | 262.33 | 1 | https://www.eaton.com/tr/tr-tr/skuPage.PDE14G0160TAAJ.html
| PDE24G0200VAAS | PDE24G0200VAAS | PDE24G0200VAAS | Kompakt Şalter (Ayarlanabilir termik-manyetik korumalı) 4x200A 36kA | MCCB-PD | 593.53 | 1 | https://www.eaton.com/tr/tr-tr/skuPage.PDE24G0200VAAS.html
| PDE24G0250VAAS | PDE24G0250VAAS | PDE24G0250VAAS | Kompakt Şalter (Ayarlanabilir termik-manyetik korumalı) 4x250A 36kA | MCCB-PD | 596.81 | 1 | https://www.eaton.com/tr/tr-tr/skuPage.PDE24G0250VAAS.html
| PDE34G0320VAAS | PDE34G0320VAAS | PDE34G0320VAAS | Kompakt Şalter (Ayarlanabilir termik-manyetik korumalı) 4x320A 36kA | MCCB-PD | 1161.92 | 1 | https://www.eaton.com/tr/tr-tr/skuPage.PDE34G0320VAAS.html
| PDE34G0400VAAS | PDE34G0400VAAS | PDE34G0400VAAS | Kompakt Şalter (Ayarlanabilir termik-manyetik korumalı) 4x400A 36kA | MCCB-PD | 1161.92 | 1 | https://www.eaton.com/tr/tr-tr/skuPage.PDE34G0400VAAS.html
| PDE34G0500VAAS | PDE34G0500VAAS | PDE34G0500VAAS | Kompakt Şalter (Ayarlanabilir termik-manyetik korumalı) 4x500A 36kA | MCCB-PD | 1201.27 | 1 | https://www.eaton.com/tr/tr-tr/skuPage.PDE34G0500VAAS.html
| PDE14K0020TAAJ | PDE14K0020TAAJ | PDE14K0020TAAJ | Kompakt Şalter (Ayarlanabilir termik-manyetik korumalı) 4x20A 50kA | MCCB-PD | 231.4 | 1 | https://www.eaton.com/tr/tr-tr/skuPage.PDE14K0020TAAJ.html
| PDE14K0025TAAJ | PDE14K0025TAAJ | PDE14K0025TAAJ | Kompakt Şalter (Ayarlanabilir termik-manyetik korumalı) 4x25A 50kA | MCCB-PD | 231.4 | 1 | https://www.eaton.com/tr/tr-tr/skuPage.PDE14K0025TAAJ.html
| PDE14K0032TAAJ | PDE14K0032TAAJ | PDE14K0032TAAJ | Kompakt Şalter (Ayarlanabilir termik-manyetik korumalı) 4x32A 50kA | MCCB-PD | 231.4 | 1 | https://www.eaton.com/tr/tr-tr/skuPage.PDE14K0032TAAJ.html
| PDE14K0040TAAJ | PDE14K0040TAAJ | PDE14K0040TAAJ | Kompakt Şalter (Ayarlanabilir termik-manyetik korumalı) 4x40A 50kA | MCCB-PD | 231.4 | 1 | https://www.eaton.com/tr/tr-tr/skuPage.PDE14K0040TAAJ.html
| PDE14K0050TAAJ | PDE14K0050TAAJ | PDE14K0050TAAJ | Kompakt Şalter (Ayarlanabilir termik-manyetik korumalı) 4x50A 50kA | MCCB-PD | 231.4 | 1 | https://www.eaton.com/tr/tr-tr/skuPage.PDE14K0050TAAJ.html
| PDE14K0063TAAJ | PDE14K0063TAAJ | PDE14K0063TAAJ | Kompakt Şalter (Ayarlanabilir termik-manyetik korumalı) 4x63A 50kA | MCCB-PD | 231.4 | 1 | https://www.eaton.com/tr/tr-tr/skuPage.PDE14K0063TAAJ.html
| PDE14K0080TAAJ | PDE14K0080TAAJ | PDE14K0080TAAJ | Kompakt Şalter (Ayarlanabilir termik-manyetik korumalı) 4x80A 50kA | MCCB-PD | 231.4 | 1 | https://www.eaton.com/tr/tr-tr/skuPage.PDE14K0080TAAJ.html
| PDE14K0100TAAJ | PDE14K0100TAAJ | PDE14K0100TAAJ | Kompakt Şalter (Ayarlanabilir termik-manyetik korumalı) 4x100A 50kA | MCCB-PD | 231.4 | 1 | https://www.eaton.com/tr/tr-tr/skuPage.PDE14K0100TAAJ.html
| PDE14K0125TAAJ | PDE14K0125TAAJ | PDE14K0125TAAJ | Kompakt Şalter (Ayarlanabilir termik-manyetik korumalı) 4x125A 50kA | MCCB-PD | 260.69 | 1 | https://www.eaton.com/tr/tr-tr/skuPage.PDE14K0125TAAJ.html
| PDE14K0160TAAJ | PDE14K0160TAAJ | PDE14K0160TAAJ | Kompakt Şalter (Ayarlanabilir termik-manyetik korumalı) 4x160A 50kA | MCCB-PD | 268.24 | 1 | https://www.eaton.com/tr/tr-tr/skuPage.PDE14K0160TAAJ.html
| PDE24K0200VAAS | PDE24K0200VAAS | PDE24K0200VAAS | Kompakt Şalter (Ayarlanabilir termik-manyetik korumalı) 4x200A 50kA | MCCB-PD | 623.04 | 1 | https://www.eaton.com/tr/tr-tr/skuPage.PDE24K0200VAAS.html
| PDE24K0250VAAS | PDE24K0250VAAS | PDE24K0250VAAS | Kompakt Şalter (Ayarlanabilir termik-manyetik korumalı) 4x250A 50kA | MCCB-PD | 627.42 | 1 | https://www.eaton.com/tr/tr-tr/skuPage.PDE24K0250VAAS.html
| PDE34K0320VAAS | PDE34K0320VAAS | PDE34K0320VAAS | Kompakt Şalter (Ayarlanabilir termik-manyetik korumalı) 4x320A 50kA | MCCB-PD | 1222.04 | 1 | https://www.eaton.com/tr/tr-tr/skuPage.PDE34K0320VAAS.html
| PDE34K0400VAAS | PDE34K0400VAAS | PDE34K0400VAAS | Kompakt Şalter (Ayarlanabilir termik-manyetik korumalı) 4x400A 50kA | MCCB-PD | 1225.32 | 1 | https://www.eaton.com/tr/tr-tr/skuPage.PDE34K0400VAAS.html
| PDE34K0500VAAS | PDE34K0500VAAS | PDE34K0500VAAS | Kompakt Şalter (Ayarlanabilir termik-manyetik korumalı) 4x500A 50kA | MCCB-PD | 1347.74 | 1 | https://www.eaton.com/tr/tr-tr/skuPage.PDE34K0500VAAS.html
| PDE34K0630VAAS | PDE34K0630VAAS | PDE34K0630VAAS | Kompakt Şalter (Ayarlanabilir termik-manyetik korumalı) 4x630A 50kA | MCCB-PD | 1428.63 | 1 | https://www.eaton.com/tr/tr-tr/skuPage.PDE34K0630VAAS.html
| PDE44K0800VAAS | PDE44K0800VAAS | PDE44K0800VAAS | Kompakt Şalter (Ayarlanabilir termik-manyetik korumalı) 4x800A 50kA | MCCB-PD | 2806.98 | 1 | https://www.eaton.com/tr/tr-tr/skuPage.PDE44K0800VAAS.html
| PDE14M0020TAAJ | PDE14M0020TAAJ | PDE14M0020TAAJ | Kompakt Şalter (Ayarlanabilir termik-manyetik korumalı) 4x20A 70kA | MCCB-PD | 277.64 | 1 | https://www.eaton.com/tr/tr-tr/skuPage.PDE14M0020TAAJ.html
| PDE14M0025TAAJ | PDE14M0025TAAJ | PDE14M0025TAAJ | Kompakt Şalter (Ayarlanabilir termik-manyetik korumalı) 4x25A 70kA | MCCB-PD | 277.64 | 1 | https://www.eaton.com/tr/tr-tr/skuPage.PDE14M0025TAAJ.html
| PDE14M0032TAAJ | PDE14M0032TAAJ | PDE14M0032TAAJ | Kompakt Şalter (Ayarlanabilir termik-manyetik korumalı) 4x32A 70kA | MCCB-PD | 277.64 | 1 | https://www.eaton.com/tr/tr-tr/skuPage.PDE14M0032TAAJ.html
| PDE14M0040TAAJ | PDE14M0040TAAJ | PDE14M0040TAAJ | Kompakt Şalter (Ayarlanabilir termik-manyetik korumalı) 4x40A 70kA | MCCB-PD | 277.64 | 1 | https://www.eaton.com/tr/tr-tr/skuPage.PDE14M0040TAAJ.html
| PDE14M0050TAAJ | PDE14M0050TAAJ | PDE14M0050TAAJ | Kompakt Şalter (Ayarlanabilir termik-manyetik korumalı) 4x50A 70kA | MCCB-PD | 277.64 | 1 | https://www.eaton.com/tr/tr-tr/skuPage.PDE14M0050TAAJ.html
| PDE14M0063TAAJ | PDE14M0063TAAJ | PDE14M0063TAAJ | Kompakt Şalter (Ayarlanabilir termik-manyetik korumalı) 4x63A 70kA | MCCB-PD | 277.64 | 1 | https://www.eaton.com/tr/tr-tr/skuPage.PDE14M0063TAAJ.html
| PDE14M0080TAAJ | PDE14M0080TAAJ | PDE14M0080TAAJ | Kompakt Şalter (Ayarlanabilir termik-manyetik korumalı) 4x80A 70kA | MCCB-PD | 277.64 | 1 | https://www.eaton.com/tr/tr-tr/skuPage.PDE14M0080TAAJ.html
| PDE14M0100TAAJ | PDE14M0100TAAJ | PDE14M0100TAAJ | Kompakt Şalter (Ayarlanabilir termik-manyetik korumalı) 4x100A 70kA | MCCB-PD | 277.64 | 1 | https://www.eaton.com/tr/tr-tr/skuPage.PDE14M0100TAAJ.html
| PDE14M0125TAAJ | PDE14M0125TAAJ | PDE14M0125TAAJ | Kompakt Şalter (Ayarlanabilir termik-manyetik korumalı) 4x125A 70kA | MCCB-PD | 312.51 | 1 | https://www.eaton.com/tr/tr-tr/skuPage.PDE14M0125TAAJ.html
| PDE14M0160TAAJ | PDE14M0160TAAJ | PDE14M0160TAAJ | Kompakt Şalter (Ayarlanabilir termik-manyetik korumalı) 4x160A 70kA | MCCB-PD | 321.8 | 1 | https://www.eaton.com/tr/tr-tr/skuPage.PDE14M0160TAAJ.html
| PDE34N0320VAAS | PDE34N0320VAAS | PDE34N0320VAAS | Kompakt Şalter (Ayarlanabilir termik-manyetik korumalı) 4x320A 70kA | MCCB-PD | 1368.51 | 1 | https://www.eaton.com/tr/tr-tr/skuPage.PDE34N0320VAAS.html
| PDE34N0400VAAS | PDE34N0400VAAS | PDE34N0400VAAS | Kompakt Şalter (Ayarlanabilir termik-manyetik korumalı) 4x400A 70kA | MCCB-PD | 1470.17 | 1 | https://www.eaton.com/tr/tr-tr/skuPage.PDE34N0400VAAS.html
| PDE34N0500VAAS | PDE34N0500VAAS | PDE34N0500VAAS | Kompakt Şalter (Ayarlanabilir termik-manyetik korumalı) 4x500A 70kA | MCCB-PD | 1615.54 | 1 | https://www.eaton.com/tr/tr-tr/skuPage.PDE34N0500VAAS.html
| PDE34N0630VAAS | PDE34N0630VAAS | PDE34N0630VAAS | Kompakt Şalter (Ayarlanabilir termik-manyetik korumalı) 4x630A 70kA | MCCB-PD | 1712.83 | 1 | https://www.eaton.com/tr/tr-tr/skuPage.PDE34N0630VAAS.html
| PDE44N0800VAAS | PDE44N0800VAAS | PDE44N0800VAAS | Kompakt Şalter (Ayarlanabilir termik-manyetik korumalı) 4x800A 70kA | MCCB-PD | 3240.92 | 1 | https://www.eaton.com/tr/tr-tr/skuPage.PDE44N0800VAAS.html
| PDGXXA | Y7-185150 |  | Kompakt Şalter Aksesuarı: Yardımcı Kontak 1 NA (PDE1,2,3,4 için) | MCCB-PD | 6.99 | 20
| PDGXXB | Y7-185149 |  | Kompakt Şalter Aksesuarı: Yardımcı Kontak 1 NK (PDE1,2,3,4 için) | MCCB-PD | 6.99 | 20
| PDC1XUV240ACV | PDC710044 | PDC1XUV240ACV | Kompakt Şalter Aksesuarı: Düşük Gerilim Bobini 200-240 V AC, 50/60 Hz (PDE1 için) | MCCB-PD | 65.8 | 1 | https://www.eaton.com/tr/tr-tr/skuPage.PDC1XUV240ACV.html
| PDG2XUV240ACV | PDC710045 | PDG2XUV240ACV | Kompakt Şalter Aksesuarı: Düşük Gerilim Bobini 200-240 V AC, 50/60 Hz (PDE2 için) | MCCB-PD | 65.8 | 1 | https://www.eaton.com/tr/tr-tr/skuPage.PDG2XUV240ACV.html
| PDG3XUV240ACV | PDC710046 | PDG3XUV240ACV | Kompakt Şalter Aksesuarı: Düşük Gerilim Bobini 200-240 V AC, 50/60 Hz (PDE3 için) | MCCB-PD | 67.8 | 1 | https://www.eaton.com/tr/tr-tr/skuPage.PDG3XUV240ACV.html
| PDG4XUV240ACV | PDC710047 | PDG4XUV240ACV | Kompakt Şalter Aksesuarı: Düşük Gerilim Bobini 200-240 V AC, 50/60 Hz (PDE4 için) | MCCB-PD | 91.9 | 1 | https://www.eaton.com/tr/tr-tr/skuPage.PDG4XUV240ACV.html
| PDC1XUV24DCV | PDC710128 | PDC1XUV24DCV | Kompakt Şalter Aksesuarı: Düşük Gerilim Bobini 24 V DC (PDE1 için) | MCCB-PD | 65.8 | 1 | https://www.eaton.com/tr/tr-tr/skuPage.PDC1XUV24DCV.html
| PDG2XUV24DCV | PDC710129 | PDG2XUV24DCV | Kompakt Şalter Aksesuarı: Düşük Gerilim Bobini 24 V DC (PDE2 için) | MCCB-PD | 65.8 | 1 | https://www.eaton.com/tr/tr-tr/skuPage.PDG2XUV24DCV.html
| PDG3XUV24DCV | PDC710130 | PDG3XUV24DCV | Kompakt Şalter Aksesuarı: Düşük Gerilim Bobini 24 V DC (PDE3 için) | MCCB-PD | 67.8 | 1 | https://www.eaton.com/tr/tr-tr/skuPage.PDG3XUV24DCV.html
| PDG4XUV24DCV | PDC710131 | PDG4XUV24DCV | Kompakt Şalter Aksesuarı: Düşük Gerilim Bobini 24 V DC (PDE4 için) | MCCB-PD | 91.9 | 1 | https://www.eaton.com/tr/tr-tr/skuPage.PDG4XUV24DCV.html
| PDC1XST250ACDCT | PDC710185 | PDC1XST250ACDCT | Kompakt Şalter Aksesuarı: Şönt Açtırma Bobini 200-240 V AC, 50/60 Hz (PDE1 için) | MCCB-PD | 63.1 | 1 | https://www.eaton.com/tr/tr-tr/skuPage.PDC1XST250ACDCT.html
| PDG2XST250ACDCT | PDC710186 | PDG2XST250ACDCT | Kompakt Şalter Aksesuarı: Şönt Açtırma Bobini 200-240 V AC, 50/60 Hz (PDE2 için) | MCCB-PD | 63.1 | 1 | https://www.eaton.com/tr/tr-tr/skuPage.PDG2XST250ACDCT.html
| PDG3XST250ACDCT | PDC710187 | PDG3XST250ACDCT | Kompakt Şalter Aksesuarı: Şönt Açtırma Bobini 200-240 V AC, 50/60 Hz (PDE3 için) | MCCB-PD | 64.8 | 1 | https://www.eaton.com/tr/tr-tr/skuPage.PDG3XST250ACDCT.html
| PDG4XST250ACDCT | PDC710188 | PDG4XST250ACDCT | Kompakt Şalter Aksesuarı: Şönt Açtırma Bobini 200-240 V AC, 50/60 Hz (PDE4 için) | MCCB-PD | 82.8 | 1 | https://www.eaton.com/tr/tr-tr/skuPage.PDG4XST250ACDCT.html
| PDC1XST24ACDCT | PDC710209 | PDC1XST24ACDCT | Kompakt Şalter Aksesuarı: Şönt Açtırma Bobini 24 V AC/DC (PDE1 için) | MCCB-PD | 63.1 | 1 | https://www.eaton.com/tr/tr-tr/skuPage.PDC1XST24ACDCT.html
| PDG2XST24ACDCT | PDC710210 | PDG2XST24ACDCT | Kompakt Şalter Aksesuarı: Şönt Açtırma Bobini 24 V AC/DC (PDE2 için) | MCCB-PD | 63.1 | 1 | https://www.eaton.com/tr/tr-tr/skuPage.PDG2XST24ACDCT.html
| PDG3XST24ACDCT | PDC710211 | PDG3XST24ACDCT | Kompakt Şalter Aksesuarı: Şönt Açtırma Bobini 24 V AC/DC (PDE3 için) | MCCB-PD | 64.8 | 1 | https://www.eaton.com/tr/tr-tr/skuPage.PDG3XST24ACDCT.html
| PDG4XST24ACDCT | PDC710212 | PDG4XST24ACDCT | Kompakt Şalter Aksesuarı: Şönt Açtırma Bobini 24 V AC/DC (PDE4 için) | MCCB-PD | 82.8 | 1 | https://www.eaton.com/tr/tr-tr/skuPage.PDG4XST24ACDCT.html
| PDE1XROP240AC | PDC719017 | PDE1XROP240AC | Kompakt Şalter Aksesuarı: Motor Mekanizması 240 VAC (PDE1 için) | MCCB-PD | 596 | 1
| PDE2XROPT240AC | PDC719421 | PDE2XROPT240AC | Kompakt Şalter Aksesuarı: Motor Mekanizması 240 VAC (PDE2 için) | MCCB-PD | 686 | 1
| PDE3XROP240AC | PDC719037 | PDE3XROP240AC | Kompakt Şalter Aksesuarı: Motor Mekanizması 240 VAC (PDE3 için) | MCCB-PD | 1157 | 1
| PDE4XROP240AC | PDC719047 | PDE4XROP240AC | Kompakt Şalter Aksesuarı: Motor Mekanizması 240 VAC (PDE4 için) | MCCB-PD | 1323 | 1
| PDE1XROP24DC | PDC719019 | PDE1XROP24DC | Kompakt Şalter Aksesuarı: Motor Mekanizması 24 VDC (PDE1 için) | MCCB-PD | 596 | 1
| PDE2XROPT24DC | PDC719423 | PDE2XROPT24DC | Kompakt Şalter Aksesuarı: Motor Mekanizması 24 VDC (PDE2 için) | MCCB-PD | 686 | 1
| PDE3XROP24DC | PDC719039 | PDE3XROP24DC | Kompakt Şalter Aksesuarı: Motor Mekanizması 24 VDC (PDE3 için) | MCCB-PD | 1157 | 1
| PDE4XROP24DC | PDC719049 | PDE4XROP24DC | Kompakt Şalter Aksesuarı: Motor Mekanizması 24 VDC (PDE4 için) | MCCB-PD | 1323 | 1
| PDC1XROPXMCIS | PDC719056 | PDC1XROPXMCIS | Kompakt Şalter Aksesuarı: Mekanik Kilit (Motorlu PDE1 için, yanyana montaj) | MCCB-PD | 119.1 | 1
| PDG2XROPXMCIS | PDC719057 | PDG2XROPXMCIS | Kompakt Şalter Aksesuarı: Mekanik Kilit (Motorlu PDE2 için, yanyana montaj) | MCCB-PD | 119.1 | 1
| PDG3XROPXMCIS | PDC719058 | PDG3XROPXMCIS | Kompakt Şalter Aksesuarı: Mekanik Kilit (Motorlu PDE3 için, yanyana montaj) | MCCB-PD | 119.1 | 1
| PDG4XROPXMCIS | PDC719059 | PDG4XROPXMCIS | Kompakt Şalter Aksesuarı: Mekanik Kilit (Motorlu PDE4 için, yanyana montaj) | MCCB-PD | 119.1 | 1
| PDC1XROPXMCI | PDC719060 | PDC1XROPXMCI | Kompakt Şalter Aksesuarı: Mekanik Kilit (Motorlu PDE1 için, dikey montaj) | MCCB-PD | 119.1 | 1
| PDG2XROPXMCI | PDC719061 | PDG2XROPXMCI | Kompakt Şalter Aksesuarı: Mekanik Kilit (Motorlu PDE2 için, dikey montaj) | MCCB-PD | 119.1 | 1
| PDG3XROPXMCI | PDC719062 | PDG3XROPXMCI | Kompakt Şalter Aksesuarı: Mekanik Kilit (Motorlu PDE3 için, dikey montaj) | MCCB-PD | 119.1 | 1
| PDG4XROPXMCI | PDC719063 | PDG4XROPXMCI | Kompakt Şalter Aksesuarı: Mekanik Kilit (Motorlu PDE4 için, dikey montaj) | MCCB-PD | 119.1 | 1
| PDC1XHMCSP | PDC710261 | PDC1XHMCSP | Kompakt Şalter Aksesuarı: Döner Kurma Kolu, Siyah, Kilitlenebilir (PDE1 için) | MCCB-PD | 47.72 | 1 | https://www.eaton.com/tr/tr-tr/skuPage.PDC1XHMCSP.html
| PDG2XHMCSP | PDC710279 | PDG2XHMCSP | Kompakt Şalter Aksesuarı: Döner Kurma Kolu, Siyah, Kilitlenebilir (PDE2 için) | MCCB-PD | 64.1 | 1 | https://www.eaton.com/tr/tr-tr/skuPage.PDG2XHMCSP.html
| PDG3XHMCSP | PDC710297 | PDG3XHMCSP | Kompakt Şalter Aksesuarı: Döner Kurma Kolu, Siyah, Kilitlenebilir (PDE3 için) | MCCB-PD | 115.8 | 1 | https://www.eaton.com/tr/tr-tr/skuPage.PDG3XHMCSP.html
| PDG4XHMCSP | PDC710315 | PDG4XHMCSP | Kompakt Şalter Aksesuarı: Döner Kurma Kolu, Siyah, Kilitlenebilir (PDE4 için) | MCCB-PD | 131.5 | 1 | https://www.eaton.com/tr/tr-tr/skuPage.PDG4XHMCSP.html
| PDC1XHMCEP | PDC710262 | PDC1XHMCEP | Kompakt Şalter Aksesuarı: Döner Kurma Kolu, Kırmızı, Kilitlenebilir (PDE1 için) | MCCB-PD | 47.72 | 1 | https://www.eaton.com/tr/tr-tr/skuPage.PDC1XHMCEP.html
| PDG2XHMCEP | PDC710280 | PDG2XHMCEP | Kompakt Şalter Aksesuarı: Döner Kurma Kolu, Kırmızı, Kilitlenebilir (PDE2 için) | MCCB-PD | 64.1 | 1 | https://www.eaton.com/tr/tr-tr/skuPage.PDG2XHMCEP.html
| PDG3XHMCEP | PDC710298 | PDG3XHMCEP | Kompakt Şalter Aksesuarı: Döner Kurma Kolu, Kırmızı, Kilitlenebilir (PDE3 için) | MCCB-PD | 115.8 | 1 | https://www.eaton.com/tr/tr-tr/skuPage.PDG3XHMCEP.html
| PDG4XHMCEP | PDC710316 | PDG4XHMCEP | Kompakt Şalter Aksesuarı: Döner Kurma Kolu, Kırmızı, Kilitlenebilir (PDE4 için) | MCCB-PD | 131.5 | 1 | https://www.eaton.com/tr/tr-tr/skuPage.PDG4XHMCEP.html
| PDC1XHMDSP | PDC710271 | PDC1XHMDSP | Kompakt Şalter Aksesuarı: Kapı Döner Kurma Kolu, Siyah, Kilitlenebilir (PDE1 için) | MCCB-PD | 83 | 1 | https://www.eaton.com/tr/tr-tr/skuPage.PDC1XHMDSP.html
| PDG2XHMDSP | PDC710289 | PDG2XHMDSP | Kompakt Şalter Aksesuarı: Kapı Döner Kurma Kolu, Siyah, Kilitlenebilir (PDE2 için) | MCCB-PD | 98.1 | 1 | https://www.eaton.com/tr/tr-tr/skuPage.PDG2XHMDSP.html
| PDG3XHMDSP | PDC710307 | PDG3XHMDSP | Kompakt Şalter Aksesuarı: Kapı Döner Kurma Kolu, Siyah, Kilitlenebilir (PDE3 için) | MCCB-PD | 150.7 | 1 | https://www.eaton.com/tr/tr-tr/skuPage.PDG3XHMDSP.html
| PDG4XHMDSP | PDC710325 | PDG4XHMDSP | Kompakt Şalter Aksesuarı: Kapı Döner Kurma Kolu, Siyah, Kilitlenebilir (PDE4 için) | MCCB-PD | 168.5 | 1 | https://www.eaton.com/tr/tr-tr/skuPage.PDG4XHMDSP.html
| PDC1XHMDEP | PDC710272 | PDC1XHMDEP | Kompakt Şalter Aksesuarı: Kapı Döner Kurma Kolu, Kırmızı, Kilitlenebilir (PDE1 için) | MCCB-PD | 83 | 1 | https://www.eaton.com/tr/tr-tr/skuPage.PDC1XHMDEP.html
| PDG2XHMDEP | PDC710290 | PDG2XHMDEP | Kompakt Şalter Aksesuarı: Kapı Döner Kurma Kolu, Kırmızı, Kilitlenebilir (PDE2 için) | MCCB-PD | 98.1 | 1 | https://www.eaton.com/tr/tr-tr/skuPage.PDG2XHMDEP.html
| PDG3XHMDEP | PDC710308 | PDG3XHMDEP | Kompakt Şalter Aksesuarı: Kapı Döner Kurma Kolu, Kırmızı, Kilitlenebilir (PDE3 için) | MCCB-PD | 150.7 | 1 | https://www.eaton.com/tr/tr-tr/skuPage.PDG3XHMDEP.html
| PDG4XHMDEP | PDC710326 | PDG4XHMDEP | Kompakt Şalter Aksesuarı: Kapı Döner Kurma Kolu, Kırmızı, Kilitlenebilir (PDE4 için) | MCCB-PD | 168.5 | 1 | https://www.eaton.com/tr/tr-tr/skuPage.PDG4XHMDEP.html
| PDG12XHMS307 | PDC710343 | PDG12XHMS307 | Kompakt Şalter Aksesuarı: Uzatma Şaftı 307 mm - 400 mm derinlik için (PDE1,2 için) | MCCB-PD | 15.19 | 2 | https://www.eaton.com/tr/tr-tr/skuPage.PDG12XHMS307.html
| PDG34XHMS245 | PDC710345 | PDG34XHMS245 | Kompakt Şalter Aksesuarı: Uzatma Şaftı 245 mm - 400 mm derinlik için (PDE3,4 için) | MCCB-PD | 20.15 | 1 | https://www.eaton.com/tr/tr-tr/skuPage.PDG34XHMS245.html
| PDG12XHMS507 | PDC710344 | PDG12XHMS507 | Kompakt Şalter Aksesuarı: Uzatma Şaftı 507 mm - 600 mm derinlik için (PDE1,2 için) | MCCB-PD | 16.81 | 2 | https://www.eaton.com/tr/tr-tr/skuPage.PDG12XHMS507.html
| PDG34XHMS445 | PDC710346 | PDG34XHMS445 | Kompakt Şalter Aksesuarı: Uzatma Şaftı 445 mm - 600 mm derinlik için (PDE3,4 için) | MCCB-PD | 24.74 | 2 | https://www.eaton.com/tr/tr-tr/skuPage.PDG34XHMS445.html
| PDC1XMCI | PDC710460 | PDC1XMCI | Kompakt Şalter Aksesuarı: Mekanik Kilit (PDE1 için) | MCCB-PD | 185.8 | 1 | https://www.eaton.com/tr/tr-tr/skuPage.PDC1XMCI.html
| PDC2XMCI | PDC710461 | PDC2XMCI | Kompakt Şalter Aksesuarı: Mekanik Kilit (PDE2 için) | MCCB-PD | 185.8 | 1 | https://www.eaton.com/tr/tr-tr/skuPage.PDC2XMCI.html
| PDC3XMCI | PDC710462 | PDC3XMCI | Kompakt Şalter Aksesuarı: Mekanik Kilit (PDE3 için) | MCCB-PD | 211 | 1 | https://www.eaton.com/tr/tr-tr/skuPage.PDC3XMCI.html
| PDC4XMCI | PDC710463 | PDC4XMCI | Kompakt Şalter Aksesuarı: Mekanik Kilit (PDE4 için) | MCCB-PD | 231.7 | 1 | https://www.eaton.com/tr/tr-tr/skuPage.PDC4XMCI.html
| NZM-XBZ225 | Y7-281585 | 281585 | Kompakt Şalter Aksesuarı: Bowden Kablo 225mm (NZM.-XMV ve PDC.XMCI için) | MCCB | 33.82 | 1 | https://www.eaton.com/tr/tr-tr/skuPage.281585.html
| NZM-XBZ600 | Y7-281586 | 281586 | Kompakt Şalter Aksesuarı: Bowden Kablo 600mm (NZM.-XMV ve PDC.XMCI için) | MCCB | 47.64 | 1 | https://www.eaton.com/tr/tr-tr/skuPage.281586.html
| NZM-XBZ1000 | Y7-281587 | 281587 | Kompakt Şalter Aksesuarı: Bowden Kablo 1000mm (NZM.-XMV ve PDC.XMCI için) | MCCB | 62.5 | 1 | https://www.eaton.com/tr/tr-tr/skuPage.281587.html
| PDC1XDIN35 | PDE710008 | PDC1XDIN35 | Kompakt Şalter Aksesuarı: DIN Rayı Adaptörü (PDE1 için) | MCCB-PD | 18.83 | 1 | https://www.eaton.com/tr/tr-tr/skuPage.PDC1XDIN35.html
| PDG2XDIN75 | PDC710394 | PDG2XDIN75 | Kompakt Şalter Aksesuarı: DIN Rayı Adaptörü (PDE2 için) | MCCB-PD | 23.12 | 1 | https://www.eaton.com/tr/tr-tr/skuPage.PDG2XDIN75.html
| PDC1XPLKTOFF | PDC710428 | PDC1XPLKTOFF | Kompakt Şalter Aksesuarı: Asma Kilit Aparatı (PDE1 için) | MCCB-PD | 16.4 | 1 | https://www.eaton.com/tr/tr-tr/skuPage.PDC1XPLKTOFF.html
| PDG2XPLKTOFF | PDC710433 | PDG2XPLKTOFF | Kompakt Şalter Aksesuarı: Asma Kilit Aparatı (PDE2 için) | MCCB-PD | 32.46 | 1 | https://www.eaton.com/tr/tr-tr/skuPage.PDG2XPLKTOFF.html
| PDG3XPLKTOFF | PDC710436 | PDG3XPLKTOFF | Kompakt Şalter Aksesuarı: Asma Kilit Aparatı (PDE3 için) | MCCB-PD | 57.7 | 1 | https://www.eaton.com/tr/tr-tr/skuPage.PDG3XPLKTOFF.html
| PDG4XPLKTOFF | PDC710438 | PDG4XPLKTOFF | Kompakt Şalter Aksesuarı: Asma Kilit Aparatı (PDE4 için) | MCCB-PD | 77.9 | 1 | https://www.eaton.com/tr/tr-tr/skuPage.PDG4XPLKTOFF.html
| PDC1XTC3P | PDE710009 | PDC1XTC3P | Kompakt Şalter Aksesuarı: Terminal Kapağı (3 kutup PDE1 için, giriş veya çıkış tarafı için sadece 1 adet kapak içerir) | MCCB-PD | 20.1 | 1 | https://www.eaton.com/tr/tr-tr/skuPage.PDC1XTC3P.html
| PDC2XTC3P | PDC719309 | PDC2XTC3P | Kompakt Şalter Aksesuarı: Terminal Kapağı (3 kutup PDE2 için, giriş veya çıkış tarafı için sadece 1 adet kapak içerir) | MCCB-PD | 23.11 | 1 | https://www.eaton.com/tr/tr-tr/skuPage.PDC2XTC3P.html
| PDG3XTC3P | PDC710339 | PDG3XTC3P | Kompakt Şalter Aksesuarı: Terminal Kapağı (3 kutup PDE3 için, giriş veya çıkış tarafı için sadece 1 adet kapak içerir) | MCCB-PD | 23.11 | 1 | https://www.eaton.com/tr/tr-tr/skuPage.PDG3XTC3P.html
| PDC1XTC4P | PDE710010 | PDC1XTC4P | Kompakt Şalter Aksesuarı: Terminal Kapağı (4 kutup PDE1 için, giriş veya çıkış tarafı için sadece 1 adet kapak içerir) | MCCB-PD | 20.85 | 1 | https://www.eaton.com/tr/tr-tr/skuPage.PDC1XTC4P.html
| PDC2XTC4P | PDC719310 | PDC2XTC4P | Kompakt Şalter Aksesuarı: Terminal Kapağı (4 kutup PDE2 için, giriş veya çıkış tarafı için sadece 1 adet kapak içerir) | MCCB-PD | 23.93 | 1 | https://www.eaton.com/tr/tr-tr/skuPage.PDC2XTC4P.html
| PDG3XTC4P | PDC710340 | PDG3XTC4P | Kompakt Şalter Aksesuarı: Terminal Kapağı (4 kutup PDE3 için, giriş veya çıkış tarafı için sadece 1 adet kapak içerir) | MCCB-PD | 23.93 | 1 | https://www.eaton.com/tr/tr-tr/skuPage.PDG3XTC4P.html
| PDC1XIPDB3P | PDC710443 | PDC1XIPDB3P | Kompakt Şalter Aksesuarı: İzolasyon Çerçevesi (3 kutup PDE1 için) | MCCB-PD | 48.89 | 1 | https://www.eaton.com/tr/tr-tr/skuPage.PDC1XIPDB3P.html
| PDC2XIPDB3P | PDC710444 | PDC2XIPDB3P | Kompakt Şalter Aksesuarı: İzolasyon Çerçevesi (3 kutup PDE2 için) | MCCB-PD | 50.4 | 1 | https://www.eaton.com/tr/tr-tr/skuPage.PDC2XIPDB3P.html
| PDC3XIPDB3P | PDC710445 | PDC3XIPDB3P | Kompakt Şalter Aksesuarı: İzolasyon Çerçevesi (3 kutup PDE3 için) | MCCB-PD | 54.2 | 1 | https://www.eaton.com/tr/tr-tr/skuPage.PDC3XIPDB3P.html
| PDC4XIPDB3P | PDC710446 | PDC4XIPDB3P | Kompakt Şalter Aksesuarı: İzolasyon Çerçevesi (3 kutup PDE4 için) | MCCB-PD | 58.2 | 1 | https://www.eaton.com/tr/tr-tr/skuPage.PDC4XIPDB3P.html
| PDC1XIPDB4P | PDC710447 | PDC1XIPDB4P | Kompakt Şalter Aksesuarı: İzolasyon Çerçevesi (4 kutup PDE1 için) | MCCB-PD | 53.9 | 1 | https://www.eaton.com/tr/tr-tr/skuPage.PDC1XIPDB4P.html
| PDC2XIPDB4P | PDC710448 | PDC2XIPDB4P | Kompakt Şalter Aksesuarı: İzolasyon Çerçevesi (4 kutup PDE2 için) | MCCB-PD | 55.3 | 1 | https://www.eaton.com/tr/tr-tr/skuPage.PDC2XIPDB4P.html
| PDC3XIPDB4P | PDC710449 | PDC3XIPDB4P | Kompakt Şalter Aksesuarı: İzolasyon Çerçevesi (4 kutup PDE3 için) | MCCB-PD | 59.7 | 1 | https://www.eaton.com/tr/tr-tr/skuPage.PDC3XIPDB4P.html
| PDC4XIPDB4P | PDC710450 | PDC4XIPDB4P | Kompakt Şalter Aksesuarı: İzolasyon Çerçevesi (4 kutup PDE4 için) | MCCB-PD | 64 | 1 | https://www.eaton.com/tr/tr-tr/skuPage.PDC4XIPDB4P.html
| PDC1XIB3P | PDC710359 | PDC1XIB3P | Kompakt Şalter Aksesuarı: Faz Bariyeri (3 kutup PDE1 için) | MCCB-PD | 14.38 | 2 | https://www.eaton.com/tr/tr-tr/skuPage.PDC1XIB3P.html
| PDG2XIB3P | PDC710363 | PDG2XIB3P | Kompakt Şalter Aksesuarı: Faz Bariyeri (3 kutup PDE2 için) | MCCB-PD | 14.38 | 1 | https://www.eaton.com/tr/tr-tr/skuPage.PDG2XIB3P.html
| PDG3XIB3P | PDC710365 | PDG3XIB3P | Kompakt Şalter Aksesuarı: Faz Bariyeri (3 kutup PDE3 için) | MCCB-PD | 14.38 | 1 | https://www.eaton.com/tr/tr-tr/skuPage.PDG3XIB3P.html
| PDG4XIB3P | PDC710367 | PDG4XIB3P | Kompakt Şalter Aksesuarı: Faz Bariyeri (3 kutup PDE4 için) | MCCB-PD | 14.38 | 1 | https://www.eaton.com/tr/tr-tr/skuPage.PDG4XIB3P.html
| PDC1XIB4P | PDC710360 | PDC1XIB4P | Kompakt Şalter Aksesuarı: Faz Bariyeri (4 kutup PDE1 için) | MCCB-PD | 18.18 | 1 | https://www.eaton.com/tr/tr-tr/skuPage.PDC1XIB4P.html
| PDG2XIB4P | PDC710364 | PDG2XIB4P | Kompakt Şalter Aksesuarı: Faz Bariyeri (4 kutup PDE2 için) | MCCB-PD | 18.18 | 1 | https://www.eaton.com/tr/tr-tr/skuPage.PDG2XIB4P.html
| PDG3XIB4P | PDC710366 | PDG3XIB4P | Kompakt Şalter Aksesuarı: Faz Bariyeri (4 kutup PDE3 için) | MCCB-PD | 19.22 | 1 | https://www.eaton.com/tr/tr-tr/skuPage.PDG3XIB4P.html
| PDG4XIB4P | PDC710368 | PDG4XIB4P | Kompakt Şalter Aksesuarı: Faz Bariyeri (4 kutup PDE4 için) | MCCB-PD | 20.15 | 1 | https://www.eaton.com/tr/tr-tr/skuPage.PDG4XIB4P.html
| PDC1X3T160 | PDC710395 | PDC1X3T160 | Kompakt Şalter Aksesuarı: Kutu Terminal (3 kutup PDE1 için) | MCCB-PD | 3.97 | 1 | https://www.eaton.com/tr/tr-tr/skuPage.PDC1X3T160.html
| PDC2X3T160 | PDE710018 | PDC2X3T160 | Kompakt Şalter Aksesuarı: Kutu Terminal (3 kutup PDE2-160 için) | MCCB-PD | 32.22 | 1 | https://www.eaton.com/tr/tr-tr/skuPage.PDC2X3T160.html
| PDC2X3T250 | PDE710020 | PDC2X3T250 | Kompakt Şalter Aksesuarı: Kutu Terminal (3 kutup PDE2-250 için) | MCCB-PD | 38.27 | 1 | https://www.eaton.com/tr/tr-tr/skuPage.PDC2X3T250.html
| PDC3X3T630 | PDC710398 | PDC3X3T630 | Kompakt Şalter Aksesuarı: Kutu Terminal (3 kutup PDE3 için) | MCCB-PD | 38.27 | 1 | https://www.eaton.com/tr/tr-tr/skuPage.PDC3X3T630.html
| PDC1X4T160 | PDC710396 | PDC1X4T160 | Kompakt Şalter Aksesuarı: Kutu Terminal (4 kutup PDE1 için) | MCCB-PD | 5.03 | 1 | https://www.eaton.com/tr/tr-tr/skuPage.PDC1X4T160.html
| PDC2X4T160 | PDE710019 | PDC2X4T160 | Kompakt Şalter Aksesuarı: Kutu Terminal (4 kutup PDE2-160 için) | MCCB-PD | 42.55 | 1 | https://www.eaton.com/tr/tr-tr/skuPage.PDC2X4T160.html
| PDC2X4T250 | PDE710021 | PDC2X4T250 | Kompakt Şalter Aksesuarı: Kutu Terminal (4 kutup PDE2-250 için) | MCCB-PD | 50.6 | 1 | https://www.eaton.com/tr/tr-tr/skuPage.PDC2X4T250.html
| PDC3X4T630 | PDC710397 | PDC3X4T630 | Kompakt Şalter Aksesuarı: Kutu Terminal (4 kutup PDE3 için) | MCCB-PD | 50.6 | 1 | https://www.eaton.com/tr/tr-tr/skuPage.PDC3X4T630.html
| PDC1X3T160RC | PDE710006 | PDC1X3T160RC | Kompakt Şalter Aksesuarı: Arkadan Bağlantı Terminali (3 kutup PDE1 için) | MCCB-PD | 80 | 1 | https://www.eaton.com/tr/tr-tr/skuPage.PDC1X3T160RC.html
| PDC2X3T250RC | PDE710024 | PDC2X3T250RC | Kompakt Şalter Aksesuarı: Arkadan Bağlantı Terminali (3 kutup PDE2 için) | MCCB-PD | 83.6 | 1 | https://www.eaton.com/tr/tr-tr/skuPage.PDC2X3T250RC.html
| PDC3X3T630RC | PDC710400 | PDC3X3T630RC | Kompakt Şalter Aksesuarı: Arkadan Bağlantı Terminali (3 kutup PDE3 için) | MCCB-PD | 129.1 | 1 | https://www.eaton.com/tr/tr-tr/skuPage.PDC3X3T630RC.html
| PDC1X4T160RC | PDE710007 | PDC1X4T160RC | Kompakt Şalter Aksesuarı: Arkadan Bağlantı Terminali (4 kutup PDE1 için) | MCCB-PD | 110 | 1 | https://www.eaton.com/tr/tr-tr/skuPage.PDC1X4T160RC.html
| PDC2X4T250RC | PDE710025 | PDC2X4T250RC | Kompakt Şalter Aksesuarı: Arkadan Bağlantı Terminali (4 kutup PDE2 için) | MCCB-PD | 114.7 | 1 | https://www.eaton.com/tr/tr-tr/skuPage.PDC2X4T250RC.html
| PDC3X4T630RC | PDC710399 | PDC3X4T630RC | Kompakt Şalter Aksesuarı: Arkadan Bağlantı Terminali (4 kutup PDE3 için) | MCCB-PD | 182.4 | 1 | https://www.eaton.com/tr/tr-tr/skuPage.PDC3X4T630RC.html
| PDC1XPIBB3P160A | PDC710470 | PDC1XPIBB3P160A | Kompakt Şalter Aksesuarı: Soket Ünitesi PDE1 3P | MCCB-PD | 84.5 | 1
| PDC2XPIBB3P250A | PDC710476 | PDC2XPIBB3P250A | Kompakt Şalter Aksesuarı: Soket Ünitesi PDE2 3P | MCCB-PD | 247.9 | 1
| PDC3XPIBB3P630A | PDC710480 | PDC3XPIBB3P630A | Kompakt Şalter Aksesuarı: Soket Ünitesi PDE3 3P | MCCB-PD | 529 | 1
| PDC1XPIBK3P160A | PDC710484 | PDC1XPIBK3P160A | Kompakt Şalter Aksesuarı: Soketli Tipe Dönüşüm Kiti PDE1 3P | MCCB-PD | 47.57 | 1
| PDC2XPIBK3P250A | PDC710490 | PDC2XPIBK3P250A | Kompakt Şalter Aksesuarı: Soketli Tipe Dönüşüm Kiti PDE2 3P | MCCB-PD | 103.2 | 1
| PDC3XPIBK3P630A | PDC710494 | PDC3XPIBK3P630A | Kompakt Şalter Aksesuarı: Soketli Tipe Dönüşüm Kiti PDE3 3P | MCCB-PD | 168.2 | 1
| PDE1XRCD3P100F030 | PDE710026 | PDE1XRCD3P100F030 | Kompakt Şalter Aksesuarı: Kaçak Akım Modülü PDE1 (3 kutup, alta takılan) - 100A, 30mA | MCCB-PD | 664 | 1 | https://www.eaton.com/tr/tr-tr/skuPage.PDE1XRCD3P100F030.html
| PDE1XRCD4P100F030 | PDE710029 | PDE1XRCD4P100F030 | Kompakt Şalter Aksesuarı: Kaçak Akım Modülü PDE1 (4 kutup, alta takılan) - 100A, 30mA | MCCB-PD | 697 | 1 | https://www.eaton.com/tr/tr-tr/skuPage.PDE1XRCD4P100F030.html
| PDE1XRCD3P160F030S | PDE710032 | PDE1XRCD3P160F030S | Kompakt Şalter Aksesuarı: Kaçak Akım Modülü PDE1 (3 kutup, yana takılan) - 160A, 30mA | MCCB-PD | 664 | 1 | https://www.eaton.com/tr/tr-tr/skuPage.PDE1XRCD3P160F030S.html
| PDE1XRCD4P160F030S | PDE710035 | PDE1XRCD4P160F030S | Kompakt Şalter Aksesuarı: Kaçak Akım Modülü PDE1 (4 kutup, yana takılan) - 160A, 30mA | MCCB-PD | 697 | 1 | https://www.eaton.com/tr/tr-tr/skuPage.PDE1XRCD4P160F030S.html
| PDE1XRCD3P100F300 | PDE710027 | PDE1XRCD3P100F300 | Kompakt Şalter Aksesuarı: Kaçak Akım Modülü PDE1 (3 kutup, alta takılan) - 100A, 300mA | MCCB-PD | 632 | 1 | https://www.eaton.com/tr/tr-tr/skuPage.PDE1XRCD3P100F300.html
| PDE1XRCD4P100F300 | PDE710030 | PDE1XRCD4P100F300 | Kompakt Şalter Aksesuarı: Kaçak Akım Modülü PDE1 (4 kutup, alta takılan) - 100A, 300mA | MCCB-PD | 663 | 1 | https://www.eaton.com/tr/tr-tr/skuPage.PDE1XRCD4P100F300.html
| PDE1XRCD3P160F300S | PDE710033 | PDE1XRCD3P160F300S | Kompakt Şalter Aksesuarı: Kaçak Akım Modülü PDE1 (3 kutup, yana takılan) - 160A, 300mA | MCCB-PD | 632 | 1 | https://www.eaton.com/tr/tr-tr/skuPage.PDE1XRCD3P160F300S.html
| PDE1XRCD4P160F300S | PDE710036 | PDE1XRCD4P160F300S | Kompakt Şalter Aksesuarı: Kaçak Akım Modülü PDE1 (4 kutup, yana takılan) - 160A, 300mA | MCCB-PD | 663 | 1 | https://www.eaton.com/tr/tr-tr/skuPage.PDE1XRCD4P160F300S.html
| PDE1XRCD3P100 | PDE710028 | PDE1XRCD3P100 | Kompakt Şalter Aksesuarı: Kaçak Akım Modülü PDE1 (3 kutup, alta takılan) - 100A, 0,03-3A | MCCB-PD | 700 | 1 | https://www.eaton.com/tr/tr-tr/skuPage.PDE1XRCD3P100.html
| PDE1XRCD4P100 | PDE710031 | PDE1XRCD4P100 | Kompakt Şalter Aksesuarı: Kaçak Akım Modülü PDE1 (4 kutup, alta takılan) - 100A, 0,03-3A | MCCB-PD | 735 | 1 | https://www.eaton.com/tr/tr-tr/skuPage.PDE1XRCD4P100.html
| PDE1XRCD3P160S | PDE710034 | PDE1XRCD3P160S | Kompakt Şalter Aksesuarı: Kaçak Akım Modülü PDE1 (3 kutup, yana takılan) - 160A, 0,03-3A | MCCB-PD | 700 | 1 | https://www.eaton.com/tr/tr-tr/skuPage.PDE1XRCD3P160S.html
| PDE1XRCD4P160S | PDE710037 | PDE1XRCD4P160S | Kompakt Şalter Aksesuarı: Kaçak Akım Modülü PDE1 (4 kutup, yana takılan) - 160A, 0,03-3A | MCCB-PD | 735 | 1 | https://www.eaton.com/tr/tr-tr/skuPage.PDE1XRCD4P160S.html
| LZMC1-A20-I | Y7-111888 | 111888 | Kompakt Şalter (Ayarlanabilir termik-manyetik korumalı) 3x20A 36kA | MCCB | 233.39 | 1 | https://www.eaton.com/tr/tr-tr/skuPage.111888.html
| LZMC1-A25-I | Y7-111889 | 111889 | Kompakt Şalter (Ayarlanabilir termik-manyetik korumalı) 3x25A 36kA | MCCB | 233.39 | 1 | https://www.eaton.com/tr/tr-tr/skuPage.111889.html
| LZMC1-A32-I | Y7-111890 | 111890 | Kompakt Şalter (Ayarlanabilir termik-manyetik korumalı) 3x32A 36kA | MCCB | 233.39 | 1 | https://www.eaton.com/tr/tr-tr/skuPage.111890.html
| LZMC1-A40-I | Y7-111891 | 111891 | Kompakt Şalter (Ayarlanabilir termik-manyetik korumalı) 3x40A 36kA | MCCB | 233.39 | 1 | https://www.eaton.com/tr/tr-tr/skuPage.111891.html
| LZMC1-A50-I | Y7-111892 | 111892 | Kompakt Şalter (Ayarlanabilir termik-manyetik korumalı) 3x50A 36kA | MCCB | 233.39 | 1 | https://www.eaton.com/tr/tr-tr/skuPage.111892.html
| LZMC1-A63-I | Y7-111893 | 111893 | Kompakt Şalter (Ayarlanabilir termik-manyetik korumalı) 3x63A 36kA | MCCB | 233.39 | 1 | https://www.eaton.com/tr/tr-tr/skuPage.111893.html
| LZMC1-A80-I | Y7-111894 | 111894 | Kompakt Şalter (Ayarlanabilir termik-manyetik korumalı) 3x80A 36kA | MCCB | 233.39 | 1 | https://www.eaton.com/tr/tr-tr/skuPage.111894.html
| LZMC1-A100-I | Y7-111895 | 111895 | Kompakt Şalter (Ayarlanabilir termik-manyetik korumalı) 3x100A 36kA | MCCB | 233.39 | 1 | https://www.eaton.com/tr/tr-tr/skuPage.111895.html
| LZMC1-A125-I | Y7-111896 | 111896 | Kompakt Şalter (Ayarlanabilir termik-manyetik korumalı) 3x125A 36kA | MCCB | 283.92 | 1 | https://www.eaton.com/tr/tr-tr/skuPage.111896.html
| LZMC1-A160-I | Y7-111897 | 111897 | Kompakt Şalter (Ayarlanabilir termik-manyetik korumalı) 3x160A 36kA | MCCB | 289.55 | 1 | https://www.eaton.com/tr/tr-tr/skuPage.111897.html
| LZMC2-A160-I | Y7-111938 | 111938 | Kompakt Şalter (Ayarlanabilir termik-manyetik korumalı) 3x160A 36kA | MCCB | 394.65 | 1 | https://www.eaton.com/tr/tr-tr/skuPage.111938.html
| LZMC2-A200-I | Y7-111939 | 111939 | Kompakt Şalter (Ayarlanabilir termik-manyetik korumalı) 3x200A 36kA | MCCB | 458.79 | 1 | https://www.eaton.com/tr/tr-tr/skuPage.111939.html
| LZMC2-A250-I | Y7-111940 | 111940 | Kompakt Şalter (Ayarlanabilir termik-manyetik korumalı) 3x250A 36kA | MCCB | 458.79 | 1 | https://www.eaton.com/tr/tr-tr/skuPage.111940.html
| LZMC2-A300-I | Y7-111941 | 111941 | Kompakt Şalter (Ayarlanabilir termik-manyetik korumalı) 3x300A 36kA | MCCB | 985.78 | 1 | https://www.eaton.com/tr/tr-tr/skuPage.111941.html
| LZMC3-A400-I | Y7-111955 | 111955 | Kompakt Şalter (Ayarlanabilir termik-manyetik korumalı) 3x400A 36kA | MCCB | 1098.32 | 1 | https://www.eaton.com/tr/tr-tr/skuPage.111955.html
| LZMC3-A500-I | Y7-111956 | 111956 | Kompakt Şalter (Ayarlanabilir termik-manyetik korumalı) 3x500A 36kA | MCCB | 1279.49 | 1 | https://www.eaton.com/tr/tr-tr/skuPage.111956.html
| LZMN3-A400-I | Y7-111967 | 111967 | Kompakt Şalter (Ayarlanabilir termik-manyetik korumalı) 3x400A 50kA | MCCB | 1202.97 | 1 | https://www.eaton.com/tr/tr-tr/skuPage.111967.html
| LZMN3-A500-I | Y7-111968 | 111968 | Kompakt Şalter (Ayarlanabilir termik-manyetik korumalı) 3x500A 50kA | MCCB | 1376.27 | 1 | https://www.eaton.com/tr/tr-tr/skuPage.111968.html
| LZMN3-AE630-I | Y7-111969 | 111969 | Kompakt Şalter (Elektronik-LI Koruma) 3x630A 50kA | MCCB | 1585.58 | 1 | https://www.eaton.com/tr/tr-tr/skuPage.111969.html
| LZMN4-AE800-I | Y7-111978 | 111978 | Kompakt Şalter (Elektronik-LI Koruma) 3x800A 50kA | MCCB | 2380.06 | 1 | https://www.eaton.com/tr/tr-tr/skuPage.111978.html
| LZMN4-AE1000-I | Y7-111979 | 111979 | Kompakt Şalter (Elektronik-LI Koruma) 3x1000A 50kA | MCCB | 2805.43 | 1 | https://www.eaton.com/tr/tr-tr/skuPage.111979.html
| LZMN4-AE1250-I | Y7-111980 | 111980 | Kompakt Şalter (Elektronik-LI Koruma) 3x1250A 50kA | MCCB | 3226.3 | 1
| LZMN4-AE1600-I | Y7-111981 | 111981 | Kompakt Şalter (Elektronik-LI Koruma) 3x1600A 50kA | MCCB | 4457.41 | 1
| NZMB1-A20 | Y7-280987 | 280987 | Kompakt Şalter (Ayarlanabilir termik-manyetik korumalı) 3x20A 25kA | MCCB | 238.51 | 1 | https://www.eaton.com/tr/tr-tr/skuPage.280987.html
| NZMB1-A25 | Y7-280988 | 280988 | Kompakt Şalter (Ayarlanabilir termik-manyetik korumalı) 3x25A 25kA | MCCB | 238.51 | 1 | https://www.eaton.com/tr/tr-tr/skuPage.280988.html
| NZMB1-A32 | Y7-280989 | 280989 | Kompakt Şalter (Ayarlanabilir termik-manyetik korumalı) 3x32A 25kA | MCCB | 238.51 | 1 | https://www.eaton.com/tr/tr-tr/skuPage.280989.html
| NZMB1-A40 | Y7-259075 | 259075 | Kompakt Şalter (Ayarlanabilir termik-manyetik korumalı) 3x40A 25kA | MCCB | 238.51 | 1 | https://www.eaton.com/tr/tr-tr/skuPage.259075.html
| NZMB1-A50 | Y7-259076 | 259076 | Kompakt Şalter (Ayarlanabilir termik-manyetik korumalı) 3x50A 25kA | MCCB | 238.51 | 1 | https://www.eaton.com/tr/tr-tr/skuPage.259076.html
| NZMB1-A63 | Y7-259077 | 259077 | Kompakt Şalter (Ayarlanabilir termik-manyetik korumalı) 3x63A 25kA | MCCB | 238.51 | 1 | https://www.eaton.com/tr/tr-tr/skuPage.259077.html
| NZMB1-A80 | Y7-259078 | 259078 | Kompakt Şalter (Ayarlanabilir termik-manyetik korumalı) 3x80A 25kA | MCCB | 238.51 | 1 | https://www.eaton.com/tr/tr-tr/skuPage.259078.html
| NZMB1-A100 | Y7-259079 | 259079 | Kompakt Şalter (Ayarlanabilir termik-manyetik korumalı) 3x100A 25kA | MCCB | 238.51 | 1 | https://www.eaton.com/tr/tr-tr/skuPage.259079.html
| NZMB1-A125 | Y7-259080 | 259080 | Kompakt Şalter (Ayarlanabilir termik-manyetik korumalı) 3x125A 25kA | MCCB | 290.15 | 1 | https://www.eaton.com/tr/tr-tr/skuPage.259080.html
| NZMB1-A160 | Y7-281230 | 281230 | Kompakt Şalter (Ayarlanabilir termik-manyetik korumalı) 3x160A 25kA | MCCB | 295.9 | 1 | https://www.eaton.com/tr/tr-tr/skuPage.281230.html
| NZMB2-A125 | Y7-259087 | 259087 | Kompakt Şalter (Ayarlanabilir termik-manyetik korumalı) 3x125A 25kA | MCCB | 403.31 | 1 | https://www.eaton.com/tr/tr-tr/skuPage.259087.html
| NZMB2-A160 | Y7-259088 | 259088 | Kompakt Şalter (Ayarlanabilir termik-manyetik korumalı) 3x160A 25kA | MCCB | 403.31 | 1 | https://www.eaton.com/tr/tr-tr/skuPage.259088.html
| NZMB2-A200 | Y7-259089 | 259089 | Kompakt Şalter (Ayarlanabilir termik-manyetik korumalı) 3x200A 25kA | MCCB | 468.86 | 1 | https://www.eaton.com/tr/tr-tr/skuPage.259089.html
| NZMB2-A250 | Y7-259090 | 259090 | Kompakt Şalter (Ayarlanabilir termik-manyetik korumalı) 3x250A 25kA | MCCB | 468.86 | 1 | https://www.eaton.com/tr/tr-tr/skuPage.259090.html
| NZMB2-A300 | Y7-107518 | 107518 | Kompakt Şalter (Ayarlanabilir termik-manyetik korumalı) 3x300A 25kA | MCCB | 1007.4 | 1 | https://www.eaton.com/tr/tr-tr/skuPage.107518.html
| NZMB2-A160-BT | Y7-110215 | 110215 | Kompakt Şalter (Ayarlanabilir termik-manyetik korumalı) 3x160A 25kA | MCCB | 443.67 | 1 | https://www.eaton.com/tr/tr-tr/skuPage.110215.html
| NZMB2-A200-BT | Y7-110216 | 110216 | Kompakt Şalter (Ayarlanabilir termik-manyetik korumalı) 3x200A 25kA | MCCB | 515.78 | 1 | https://www.eaton.com/tr/tr-tr/skuPage.110216.html
| NZMB2-A250-BT | Y7-110217 | 110217 | Kompakt Şalter (Ayarlanabilir termik-manyetik korumalı) 3x250A 25kA | MCCB | 515.78 | 1 | https://www.eaton.com/tr/tr-tr/skuPage.110217.html
| NZMB2-A300-BT | Y7-110214 | 110214 | Kompakt Şalter (Ayarlanabilir termik-manyetik korumalı) 3x300A 25kA | MCCB | 1104 | 1 | https://www.eaton.com/tr/tr-tr/skuPage.110214.html
| NZMC1-A20 | Y7-283293 | 283293 | Kompakt Şalter (Ayarlanabilir termik-manyetik korumalı) 3x20A 36kA | MCCB | 238.51 | 1 | https://www.eaton.com/tr/tr-tr/skuPage.283293.html
| NZMC1-A25 | Y7-283294 | 283294 | Kompakt Şalter (Ayarlanabilir termik-manyetik korumalı) 3x25A 36kA | MCCB | 238.51 | 1 | https://www.eaton.com/tr/tr-tr/skuPage.283294.html
| NZMC1-A32 | Y7-283295 | 283295 | Kompakt Şalter (Ayarlanabilir termik-manyetik korumalı) 3x32A 36kA | MCCB | 238.51 | 1 | https://www.eaton.com/tr/tr-tr/skuPage.283295.html
| NZMC1-A40 | Y7-271392 | 271392 | Kompakt Şalter (Ayarlanabilir termik-manyetik korumalı) 3x40A 36kA | MCCB | 238.51 | 1 | https://www.eaton.com/tr/tr-tr/skuPage.271392.html
| NZMC1-A50 | Y7-271393 | 271393 | Kompakt Şalter (Ayarlanabilir termik-manyetik korumalı) 3x50A 36kA | MCCB | 238.51 | 1 | https://www.eaton.com/tr/tr-tr/skuPage.271393.html
| NZMC1-A63 | Y7-271394 | 271394 | Kompakt Şalter (Ayarlanabilir termik-manyetik korumalı) 3x63A 36kA | MCCB | 238.51 | 1 | https://www.eaton.com/tr/tr-tr/skuPage.271394.html
| NZMC1-A80 | Y7-271395 | 271395 | Kompakt Şalter (Ayarlanabilir termik-manyetik korumalı) 3x80A 36kA | MCCB | 238.51 | 1 | https://www.eaton.com/tr/tr-tr/skuPage.271395.html
| NZMC1-A100 | Y7-271396 | 271396 | Kompakt Şalter (Ayarlanabilir termik-manyetik korumalı) 3x100A 36kA | MCCB | 238.51 | 1 | https://www.eaton.com/tr/tr-tr/skuPage.271396.html
| NZMC1-A125 | Y7-271397 | 271397 | Kompakt Şalter (Ayarlanabilir termik-manyetik korumalı) 3x125A 36kA | MCCB | 290.15 | 1 | https://www.eaton.com/tr/tr-tr/skuPage.271397.html
| NZMC1-A160 | Y7-283296 | 283296 | Kompakt Şalter (Ayarlanabilir termik-manyetik korumalı) 3x160A 36kA | MCCB | 295.9 | 1 | https://www.eaton.com/tr/tr-tr/skuPage.283296.html
| NZMC2-A125 | Y7-271420 | 271420 | Kompakt Şalter (Ayarlanabilir termik-manyetik korumalı) 3x125A 36kA | MCCB | 403.31 | 1 | https://www.eaton.com/tr/tr-tr/skuPage.271420.html
| NZMC2-A160 | Y7-271421 | 271421 | Kompakt Şalter (Ayarlanabilir termik-manyetik korumalı) 3x160A 36kA | MCCB | 403.31 | 1 | https://www.eaton.com/tr/tr-tr/skuPage.271421.html
| NZMC2-A200 | Y7-271422 | 271422 | Kompakt Şalter (Ayarlanabilir termik-manyetik korumalı) 3x200A 36kA | MCCB | 468.86 | 1 | https://www.eaton.com/tr/tr-tr/skuPage.271422.html
| NZMC2-A250 | Y7-271423 | 271423 | Kompakt Şalter (Ayarlanabilir termik-manyetik korumalı) 3x250A 36kA | MCCB | 468.86 | 1 | https://www.eaton.com/tr/tr-tr/skuPage.271423.html
| NZMC2-A300 | Y7-107519 | 107519 | Kompakt Şalter (Ayarlanabilir termik-manyetik korumalı) 3x300A 36kA | MCCB | 1007.4 | 1 | https://www.eaton.com/tr/tr-tr/skuPage.107519.html
| NZMC3-A250 | Y7-109664 | 109664 | Kompakt Şalter (Ayarlanabilir termik-manyetik korumalı) 3x250A 36kA | MCCB | 1122.4 | 1 | https://www.eaton.com/tr/tr-tr/skuPage.109664.html
| NZMC3-A320 | Y7-109665 | 109665 | Kompakt Şalter (Ayarlanabilir termik-manyetik korumalı) 3x320A 36kA | MCCB | 1122.4 | 1 | https://www.eaton.com/tr/tr-tr/skuPage.109665.html
| NZMC3-A400 | Y7-109666 | 109666 | Kompakt Şalter (Ayarlanabilir termik-manyetik korumalı) 3x400A 36kA | MCCB | 1122.4 | 1 | https://www.eaton.com/tr/tr-tr/skuPage.109666.html
| NZMC3-A500 | Y7-109667 | 109667 | Kompakt Şalter (Ayarlanabilir termik-manyetik korumalı) 3x500A 36kA | MCCB | 1307.55 | 1 | https://www.eaton.com/tr/tr-tr/skuPage.109667.html
| NZMC2-A125-BT | Y7-174616 | 174616 | Kompakt Şalter (Ayarlanabilir termik-manyetik korumalı) 3x125A 36kA | MCCB | 443.67 | 1 | https://www.eaton.com/tr/tr-tr/skuPage.174616.html
| NZMC2-A160-BT | Y7-110219 | 110219 | Kompakt Şalter (Ayarlanabilir termik-manyetik korumalı) 3x160A 36kA | MCCB | 443.67 | 1 | https://www.eaton.com/tr/tr-tr/skuPage.110219.html
| NZMC2-A200-BT | Y7-110280 | 110280 | Kompakt Şalter (Ayarlanabilir termik-manyetik korumalı) 3x200A 36kA | MCCB | 515.78 | 1 | https://www.eaton.com/tr/tr-tr/skuPage.110280.html
| NZMC2-A250-BT | Y7-110281 | 110281 | Kompakt Şalter (Ayarlanabilir termik-manyetik korumalı) 3x250A 36kA | MCCB | 515.78 | 1 | https://www.eaton.com/tr/tr-tr/skuPage.110281.html
| NZMC2-A300-BT | Y7-110218 | 110218 | Kompakt Şalter (Ayarlanabilir termik-manyetik korumalı) 3x300A 36kA | MCCB | 1136.2 | 1 | https://www.eaton.com/tr/tr-tr/skuPage.110218.html
| NZMC3-A320-BT | Y7-110299 | 110299 | Kompakt Şalter (Ayarlanabilir termik-manyetik korumalı) 3x320A 36kA | MCCB | 1348.95 | 1 | https://www.eaton.com/tr/tr-tr/skuPage.110299.html
| NZMC3-A400-BT | Y7-110300 | 110300 | Kompakt Şalter (Ayarlanabilir termik-manyetik korumalı) 3x400A 36kA | MCCB | 1348.95 | 1 | https://www.eaton.com/tr/tr-tr/skuPage.110300.html
| NZMC3-A500-BT | Y7-110301 | 110301 | Kompakt Şalter (Ayarlanabilir termik-manyetik korumalı) 3x500A 36kA | MCCB | 1572.05 | 1 | https://www.eaton.com/tr/tr-tr/skuPage.110301.html
| NZMN1-A20 | Y7-281231 | 281231 | Kompakt Şalter (Ayarlanabilir termik-manyetik korumalı) 3x20A 50kA | MCCB | 262.32 | 1 | https://www.eaton.com/tr/tr-tr/skuPage.281231.html
| NZMN1-A25 | Y7-281232 | 281232 | Kompakt Şalter (Ayarlanabilir termik-manyetik korumalı) 3x25A 50kA | MCCB | 262.32 | 1 | https://www.eaton.com/tr/tr-tr/skuPage.281232.html
| NZMN1-A32 | Y7-281233 | 281233 | Kompakt Şalter (Ayarlanabilir termik-manyetik korumalı) 3x32A 50kA | MCCB | 262.32 | 1 | https://www.eaton.com/tr/tr-tr/skuPage.281233.html
| NZMN1-A40 | Y7-259081 | 259081 | Kompakt Şalter (Ayarlanabilir termik-manyetik korumalı) 3x40A 50kA | MCCB | 262.32 | 1 | https://www.eaton.com/tr/tr-tr/skuPage.259081.html
| NZMN1-A50 | Y7-259082 | 259082 | Kompakt Şalter (Ayarlanabilir termik-manyetik korumalı) 3x50A 50kA | MCCB | 262.32 | 1 | https://www.eaton.com/tr/tr-tr/skuPage.259082.html
| NZMN1-A63 | Y7-259083 | 259083 | Kompakt Şalter (Ayarlanabilir termik-manyetik korumalı) 3x63A 50kA | MCCB | 262.32 | 1 | https://www.eaton.com/tr/tr-tr/skuPage.259083.html
| NZMN1-A80 | Y7-259084 | 259084 | Kompakt Şalter (Ayarlanabilir termik-manyetik korumalı) 3x80A 50kA | MCCB | 262.32 | 1 | https://www.eaton.com/tr/tr-tr/skuPage.259084.html
| NZMN1-A100 | Y7-259085 | 259085 | Kompakt Şalter (Ayarlanabilir termik-manyetik korumalı) 3x100A 50kA | MCCB | 262.32 | 1 | https://www.eaton.com/tr/tr-tr/skuPage.259085.html
| NZMN1-A125 | Y7-259086 | 259086 | Kompakt Şalter (Ayarlanabilir termik-manyetik korumalı) 3x125A 50kA | MCCB | 323.61 | 1 | https://www.eaton.com/tr/tr-tr/skuPage.259086.html
| NZMN1-A160 | Y7-281234 | 281234 | Kompakt Şalter (Ayarlanabilir termik-manyetik korumalı) 3x160A 50kA | MCCB | 330.97 | 1 | https://www.eaton.com/tr/tr-tr/skuPage.281234.html
| NZMN2-A125 | Y7-259091 | 259091 | Kompakt Şalter (Ayarlanabilir termik-manyetik korumalı) 3x125A 50kA | MCCB | 443.67 | 1 | https://www.eaton.com/tr/tr-tr/skuPage.259091.html
| NZMN2-A160 | Y7-259092 | 259092 | Kompakt Şalter (Ayarlanabilir termik-manyetik korumalı) 3x160A 50kA | MCCB | 443.67 | 1 | https://www.eaton.com/tr/tr-tr/skuPage.259092.html
| NZMN2-A200 | Y7-259093 | 259093 | Kompakt Şalter (Ayarlanabilir termik-manyetik korumalı) 3x200A 50kA | MCCB | 529.23 | 1 | https://www.eaton.com/tr/tr-tr/skuPage.259093.html
| NZMN2-A250 | Y7-259094 | 259094 | Kompakt Şalter (Ayarlanabilir termik-manyetik korumalı) 3x250A 50kA | MCCB | 529.23 | 1 | https://www.eaton.com/tr/tr-tr/skuPage.259094.html
| NZMN2-A300 | Y7-107580 | 107580 | Kompakt Şalter (Ayarlanabilir termik-manyetik korumalı) 3x300A 50kA | MCCB | 1161.5 | 1 | https://www.eaton.com/tr/tr-tr/skuPage.107580.html
| NZMN3-A250 | Y7-109668 | 109668 | Kompakt Şalter (Ayarlanabilir termik-manyetik korumalı) 3x250A 50kA | MCCB | 1229.35 | 1 | https://www.eaton.com/tr/tr-tr/skuPage.109668.html
| NZMN3-A320 | Y7-109669 | 109669 | Kompakt Şalter (Ayarlanabilir termik-manyetik korumalı) 3x320A 50kA | MCCB | 1229.35 | 1 | https://www.eaton.com/tr/tr-tr/skuPage.109669.html
| NZMN3-A400 | Y7-109670 | 109670 | Kompakt Şalter (Ayarlanabilir termik-manyetik korumalı) 3x400A 50kA | MCCB | 1229.35 | 1 | https://www.eaton.com/tr/tr-tr/skuPage.109670.html
| NZMN3-A500 | Y7-109671 | 109671 | Kompakt Şalter (Ayarlanabilir termik-manyetik korumalı) 3x500A 50kA | MCCB | 1406.45 | 1 | https://www.eaton.com/tr/tr-tr/skuPage.109671.html
| NZMN2-A160-BT | Y7-110283 | 110283 | Kompakt Şalter (Ayarlanabilir termik-manyetik korumalı) 3x160A 50kA (Kutu terminal) | MCCB | 488.06 | 1 | https://www.eaton.com/tr/tr-tr/skuPage.110283.html
| NZMN2-A200-BT | Y7-110284 | 110284 | Kompakt Şalter (Ayarlanabilir termik-manyetik korumalı) 3x200A 50kA | MCCB | 583.05 | 1 | https://www.eaton.com/tr/tr-tr/skuPage.110284.html
| NZMN2-A250-BT | Y7-110285 | 110285 | Kompakt Şalter (Ayarlanabilir termik-manyetik korumalı) 3x250A 50kA | MCCB | 583.05 | 1 | https://www.eaton.com/tr/tr-tr/skuPage.110285.html
| NZMN2-A300-BT | Y7-110282 | 110282 | Kompakt Şalter (Ayarlanabilir termik-manyetik korumalı) 3x300A 50kA | MCCB | 1302.95 | 1 | https://www.eaton.com/tr/tr-tr/skuPage.110282.html
| NZMN3-A320-BT | Y7-110302 | 110302 | Kompakt Şalter (Ayarlanabilir termik-manyetik korumalı) 3x320A 50kA | MCCB | 1475.45 | 1 | https://www.eaton.com/tr/tr-tr/skuPage.110302.html
| NZMN3-A400-BT | Y7-110303 | 110303 | Kompakt Şalter (Ayarlanabilir termik-manyetik korumalı) 3x400A 50kA | MCCB | 1475.45 | 1 | https://www.eaton.com/tr/tr-tr/skuPage.110303.html
| NZMN3-A500-BT | Y7-110304 | 110304 | Kompakt Şalter (Ayarlanabilir termik-manyetik korumalı) 3x500A 50kA | MCCB | 1612.3 | 1 | https://www.eaton.com/tr/tr-tr/skuPage.110304.html
| NZMN3-AE250 | Y7-259113 | 259113 | Kompakt Şalter (Elektronik-LI Koruma) 3x250A 50kA | MCCB | 1376.55 | 1 | https://www.eaton.com/tr/tr-tr/skuPage.259113.html
| NZMN3-AE400 | Y7-259114 | 259114 | Kompakt Şalter (Elektronik-LI Koruma) 3x400A 50kA | MCCB | 1376.55 | 1 | https://www.eaton.com/tr/tr-tr/skuPage.259114.html
| NZMN3-AE630 | Y7-259115 | 259115 | Kompakt Şalter (Elektronik-LI Koruma) 3x630A 50kA | MCCB | 1620.35 | 1 | https://www.eaton.com/tr/tr-tr/skuPage.259115.html
| NZMN4-AE630 | Y7-265758 | 265758 | Kompakt Şalter (Elektronik-LI Koruma) 3x630A 50kA | MCCB | 2432.25 | 1 | https://www.eaton.com/tr/tr-tr/skuPage.265758.html
| NZMN4-AE800 | Y7-265759 | 265759 | Kompakt Şalter (Elektronik-LI Koruma) 3x800A 50kA | MCCB | 2432.25 | 1 | https://www.eaton.com/tr/tr-tr/skuPage.265759.html
| NZMN4-AE1000 | Y7-265760 | 265760 | Kompakt Şalter (Elektronik-LI Koruma) 3x1000A 50kA | MCCB | 2866.95 | 1 | https://www.eaton.com/tr/tr-tr/skuPage.265760.html
| NZMN4-AE1250 | Y7-265761 | 265761 | Kompakt Şalter (Elektronik-LI Koruma) 3x1250A 50kA | MCCB | 3297.05 | 1 | https://www.eaton.com/tr/tr-tr/skuPage.265761.html
| NZMN4-AE1600 | Y7-265762 | 265762 | Kompakt Şalter (Elektronik-LI Koruma) 3x1600A 50kA | MCCB | 4555.15 | 1 | https://www.eaton.com/tr/tr-tr/skuPage.265762.html
| NZMN3-AE400-BT | Y7-111655 | 111655 | Kompakt Şalter (Elektronik-LI Koruma) 3x400A 50kA | MCCB | 1652.55 | 1 | https://www.eaton.com/tr/tr-tr/skuPage.111655.html
| NZMN3-AE630-BT | Y7-111656 | 111656 | Kompakt Şalter (Elektronik-LI Koruma) 3x630A 50kA | MCCB | 1945.8 | 1 | https://www.eaton.com/tr/tr-tr/skuPage.111656.html
| NZMH1-A20 | Y7-284376 | 284376 | Kompakt Şalter (Ayarlanabilir termik-manyetik korumalı) 3x20A 100kA | MCCB | 288.54 | 1 | https://www.eaton.com/tr/tr-tr/skuPage.284376.html
| NZMH1-A25 | Y7-284377 | 284377 | Kompakt Şalter (Ayarlanabilir termik-manyetik korumalı) 3x25A 100kA | MCCB | 288.54 | 1 | https://www.eaton.com/tr/tr-tr/skuPage.284377.html
| NZMH1-A32 | Y7-284378 | 284378 | Kompakt Şalter (Ayarlanabilir termik-manyetik korumalı) 3x32A 100kA | MCCB | 288.54 | 1 | https://www.eaton.com/tr/tr-tr/skuPage.284378.html
| NZMH1-A40 | Y7-284379 | 284379 | Kompakt Şalter (Ayarlanabilir termik-manyetik korumalı) 3x40A 100kA | MCCB | 288.54 | 1 | https://www.eaton.com/tr/tr-tr/skuPage.284379.html
| NZMH1-A50 | Y7-284410 | 284410 | Kompakt Şalter (Ayarlanabilir termik-manyetik korumalı) 3x50A 100kA | MCCB | 288.54 | 1 | https://www.eaton.com/tr/tr-tr/skuPage.284410.html
| NZMH1-A63 | Y7-284411 | 284411 | Kompakt Şalter (Ayarlanabilir termik-manyetik korumalı) 3x63A 100kA | MCCB | 288.54 | 1 | https://www.eaton.com/tr/tr-tr/skuPage.284411.html
| NZMH1-A80 | Y7-284412 | 284412 | Kompakt Şalter (Ayarlanabilir termik-manyetik korumalı) 3x80A 100kA | MCCB | 288.54 | 1 | https://www.eaton.com/tr/tr-tr/skuPage.284412.html
| NZMH1-A100 | Y7-284413 | 284413 | Kompakt Şalter (Ayarlanabilir termik-manyetik korumalı) 3x100A 100kA | MCCB | 288.54 | 1 | https://www.eaton.com/tr/tr-tr/skuPage.284413.html
| NZMH1-A125 | Y7-284414 | 284414 | Kompakt Şalter (Ayarlanabilir termik-manyetik korumalı) 3x125A 100kA | MCCB | 381.57 | 1 | https://www.eaton.com/tr/tr-tr/skuPage.284414.html
| NZMH1-A160 | Y7-284415 | 284415 | Kompakt Şalter (Ayarlanabilir termik-manyetik korumalı) 3x160A 100kA | MCCB | 420.56 | 1 | https://www.eaton.com/tr/tr-tr/skuPage.284415.html
| NZMH2-A20 | Y7-281281 | 281281 | Kompakt Şalter (Ayarlanabilir termik-manyetik korumalı) 3x20A 150kA | MCCB | 486.68 | 1 | https://www.eaton.com/tr/tr-tr/skuPage.281281.html
| NZMH2-A25 | Y7-281282 | 281282 | Kompakt Şalter (Ayarlanabilir termik-manyetik korumalı) 3x25A 150kA | MCCB | 486.68 | 1 | https://www.eaton.com/tr/tr-tr/skuPage.281282.html
| NZMH2-A32 | Y7-281283 | 281283 | Kompakt Şalter (Ayarlanabilir termik-manyetik korumalı) 3x32A 150kA | MCCB | 486.68 | 1 | https://www.eaton.com/tr/tr-tr/skuPage.281283.html
| NZMH2-A40 | Y7-259095 | 259095 | Kompakt Şalter (Ayarlanabilir termik-manyetik korumalı) 3x40A 150kA | MCCB | 486.68 | 1 | https://www.eaton.com/tr/tr-tr/skuPage.259095.html
| NZMH2-A50 | Y7-259096 | 259096 | Kompakt Şalter (Ayarlanabilir termik-manyetik korumalı) 3x50A 150kA | MCCB | 486.68 | 1 | https://www.eaton.com/tr/tr-tr/skuPage.259096.html
| NZMH2-A63 | Y7-259097 | 259097 | Kompakt Şalter (Ayarlanabilir termik-manyetik korumalı) 3x63A 150kA | MCCB | 486.68 | 1 | https://www.eaton.com/tr/tr-tr/skuPage.259097.html
| NZMH2-A80 | Y7-259098 | 259098 | Kompakt Şalter (Ayarlanabilir termik-manyetik korumalı) 3x80A 150kA | MCCB | 486.68 | 1 | https://www.eaton.com/tr/tr-tr/skuPage.259098.html
| NZMH2-A100 | Y7-259099 | 259099 | Kompakt Şalter (Ayarlanabilir termik-manyetik korumalı) 3x100A 150kA | MCCB | 486.68 | 1 | https://www.eaton.com/tr/tr-tr/skuPage.259099.html
| NZMH2-A125 | Y7-259100 | 259100 | Kompakt Şalter (Ayarlanabilir termik-manyetik korumalı) 3x125A 150kA | MCCB | 510.95 | 1 | https://www.eaton.com/tr/tr-tr/skuPage.259100.html
| NZMH2-A160 | Y7-259101 | 259101 | Kompakt Şalter (Ayarlanabilir termik-manyetik korumalı) 3x160A 150kA | MCCB | 544.41 | 1 | https://www.eaton.com/tr/tr-tr/skuPage.259101.html
| NZMH2-A200 | Y7-259102 | 259102 | Kompakt Şalter (Ayarlanabilir termik-manyetik korumalı) 3x200A 150kA | MCCB | 614.1 | 1 | https://www.eaton.com/tr/tr-tr/skuPage.259102.html
| NZMH2-A250 | Y7-259103 | 259103 | Kompakt Şalter (Ayarlanabilir termik-manyetik korumalı) 3x250A 150kA | MCCB | 614.1 | 1 | https://www.eaton.com/tr/tr-tr/skuPage.259103.html
| NZMH2-A300 | Y7-107581 | 107581 | Kompakt Şalter (Ayarlanabilir termik-manyetik korumalı) 3x300A 150kA | MCCB | 1346.65 | 1 | https://www.eaton.com/tr/tr-tr/skuPage.107581.html
| NZMH3-A250 | Y7-109672 | 109672 | Kompakt Şalter (Ayarlanabilir termik-manyetik korumalı) 3x250A 150kA | MCCB | 1541 | 1 | https://www.eaton.com/tr/tr-tr/skuPage.109672.html
| NZMH3-A320 | Y7-109673 | 109673 | Kompakt Şalter (Ayarlanabilir termik-manyetik korumalı) 3x320A 150kA | MCCB | 1541 | 1 | https://www.eaton.com/tr/tr-tr/skuPage.109673.html
| NZMH3-A400 | Y7-109674 | 109674 | Kompakt Şalter (Ayarlanabilir termik-manyetik korumalı) 3x400A 150kA | MCCB | 1541 | 1 | https://www.eaton.com/tr/tr-tr/skuPage.109674.html
| NZMH3-A500 | Y7-109675 | 109675 | Kompakt Şalter (Ayarlanabilir termik-manyetik korumalı) 3x500A 150kA | MCCB | 1761.8 | 1 | https://www.eaton.com/tr/tr-tr/skuPage.109675.html
| NZMH2-A20-BT | Y7-110296 | 110296 | Kompakt Şalter (Ayarlanabilir termik-manyetik korumalı) 3x20A 150kA | MCCB | 537.28 | 1 | https://www.eaton.com/tr/tr-tr/skuPage.110296.html
| NZMH2-A25-BT | Y7-110297 | 110297 | Kompakt Şalter (Ayarlanabilir termik-manyetik korumalı) 3x25A 150kA | MCCB | 537.28 | 1 | https://www.eaton.com/tr/tr-tr/skuPage.110297.html
| NZMH2-A32-BT | Y7-110298 | 110298 | Kompakt Şalter (Ayarlanabilir termik-manyetik korumalı) 3x32A 150kA | MCCB | 537.28 | 1 | https://www.eaton.com/tr/tr-tr/skuPage.110298.html
| NZMH2-A40-BT | Y7-110287 | 110287 | Kompakt Şalter (Ayarlanabilir termik-manyetik korumalı) 3x40A 150kA | MCCB | 537.28 | 1 | https://www.eaton.com/tr/tr-tr/skuPage.110287.html
| NZMH2-A50-BT | Y7-110288 | 110288 | Kompakt Şalter (Ayarlanabilir termik-manyetik korumalı) 3x50A 150kA | MCCB | 537.28 | 1 | https://www.eaton.com/tr/tr-tr/skuPage.110288.html
| NZMH2-A63-BT | Y7-110289 | 110289 | Kompakt Şalter (Ayarlanabilir termik-manyetik korumalı) 3x63A 150kA | MCCB | 537.28 | 1 | https://www.eaton.com/tr/tr-tr/skuPage.110289.html
| NZMH2-A80-BT | Y7-110290 | 110290 | Kompakt Şalter (Ayarlanabilir termik-manyetik korumalı) 3x80A 150kA | MCCB | 537.28 | 1 | https://www.eaton.com/tr/tr-tr/skuPage.110290.html
| NZMH2-A100-BT | Y7-110291 | 110291 | Kompakt Şalter (Ayarlanabilir termik-manyetik korumalı) 3x100A 150kA | MCCB | 537.28 | 1 | https://www.eaton.com/tr/tr-tr/skuPage.110291.html
| NZMH2-A125-BT | Y7-110292 | 110292 | Kompakt Şalter (Ayarlanabilir termik-manyetik korumalı) 3x125A 150kA | MCCB | 615.25 | 1 | https://www.eaton.com/tr/tr-tr/skuPage.110292.html
| NZMH2-A160-BT | Y7-110293 | 110293 | Kompakt Şalter (Ayarlanabilir termik-manyetik korumalı) 3x160A 150kA | MCCB | 653.2 | 1 | https://www.eaton.com/tr/tr-tr/skuPage.110293.html
| NZMH2-A200-BT | Y7-110294 | 110294 | Kompakt Şalter (Ayarlanabilir termik-manyetik korumalı) 3x200A 150kA | MCCB | 739.45 | 1 | https://www.eaton.com/tr/tr-tr/skuPage.110294.html
| NZMH2-A250-BT | Y7-110295 | 110295 | Kompakt Şalter (Ayarlanabilir termik-manyetik korumalı) 3x250A 150kA | MCCB | 739.45 | 1 | https://www.eaton.com/tr/tr-tr/skuPage.110295.html
| NZMH2-A300-BT | Y7-110286 | 110286 | Kompakt Şalter (Ayarlanabilir termik-manyetik korumalı) 3x300A 150kA | MCCB | 1613.45 | 1 | https://www.eaton.com/tr/tr-tr/skuPage.110286.html
| NZMH3-A320-BT | Y7-110305 | 110305 | Kompakt Şalter (Ayarlanabilir termik-manyetik korumalı) 3x320A 150kA | MCCB | 1848.05 | 1 | https://www.eaton.com/tr/tr-tr/skuPage.110305.html
| NZMH3-A400-BT | Y7-110306 | 110306 | Kompakt Şalter (Ayarlanabilir termik-manyetik korumalı) 3x400A 150kA | MCCB | 1848.05 | 1 | https://www.eaton.com/tr/tr-tr/skuPage.110306.html
| NZMH3-A500-BT | Y7-110307 | 110307 | Kompakt Şalter (Ayarlanabilir termik-manyetik korumalı) 3x500A 150kA | MCCB | 2113.7 | 1 | https://www.eaton.com/tr/tr-tr/skuPage.110307.html
| NZMH3-AE250 | Y7-259116 | 259116 | Kompakt Şalter (Elektronik-LI Koruma) 3x250A 150kA | MCCB | 1585.85 | 1 | https://www.eaton.com/tr/tr-tr/skuPage.259116.html
| NZMH3-AE400 | Y7-259117 | 259117 | Kompakt Şalter (Elektronik-LI Koruma) 3x400A 150kA | MCCB | 1585.85 | 1 | https://www.eaton.com/tr/tr-tr/skuPage.259117.html
| NZMH3-AE630 | Y7-259118 | 259118 | Kompakt Şalter (Elektronik-LI Koruma) 3x630A 150kA | MCCB | 1892.9 | 1 | https://www.eaton.com/tr/tr-tr/skuPage.259118.html
| NZMH4-AE630 | Y7-265763 | 265763 | Kompakt Şalter (Elektronik-LI Koruma) 3x630A 85kA | MCCB | 2700.2 | 1 | https://www.eaton.com/tr/tr-tr/skuPage.265763.html
| NZMH4-AE800 | Y7-265764 | 265764 | Kompakt Şalter (Elektronik-LI Koruma) 3x800A 85kA | MCCB | 2700.2 | 1 | https://www.eaton.com/tr/tr-tr/skuPage.265764.html
| NZMH4-AE1000 | Y7-265765 | 265765 | Kompakt Şalter (Elektronik-LI Koruma) 3x1000A 85kA | MCCB | 3206.2 | 1 | https://www.eaton.com/tr/tr-tr/skuPage.265765.html
| NZMH4-AE1250 | Y7-265766 | 265766 | Kompakt Şalter (Elektronik-LI Koruma) 3x1250A 85kA | MCCB | 3696.1 | 1 | https://www.eaton.com/tr/tr-tr/skuPage.265766.html
| NZMH4-AE1600 | Y7-265767 | 265767 | Kompakt Şalter (Elektronik-LI Koruma) 3x1600A 85kA | MCCB | 5104.85 | 1 | https://www.eaton.com/tr/tr-tr/skuPage.265767.html
| NZMB1-4-A20 | Y7-281237 | 281237 | Kompakt Şalter (Ayarlanabilir termik-manyetik korumalı) 4x20A 25kA | MCCB | 315.91 | 1 | https://www.eaton.com/tr/tr-tr/skuPage.281237.html
| NZMB1-4-A25 | Y7-281239 | 281239 | Kompakt Şalter (Ayarlanabilir termik-manyetik korumalı) 4x25A 25kA | MCCB | 315.91 | 1 | https://www.eaton.com/tr/tr-tr/skuPage.281239.html
| NZMB1-4-A32 | Y7-281241 | 281241 | Kompakt Şalter (Ayarlanabilir termik-manyetik korumalı) 4x32A 25kA | MCCB | 315.91 | 1 | https://www.eaton.com/tr/tr-tr/skuPage.281241.html
| NZMB1-4-A40 | Y7-265799 | 265799 | Kompakt Şalter (Ayarlanabilir termik-manyetik korumalı) 4x40A 25kA | MCCB | 315.91 | 1 | https://www.eaton.com/tr/tr-tr/skuPage.265799.html
| NZMB1-4-A50 | Y7-265801 | 265801 | Kompakt Şalter (Ayarlanabilir termik-manyetik korumalı) 4x50A 25kA | MCCB | 315.91 | 1 | https://www.eaton.com/tr/tr-tr/skuPage.265801.html
| NZMB1-4-A63 | Y7-265803 | 265803 | Kompakt Şalter (Ayarlanabilir termik-manyetik korumalı) 4x63A 25kA | MCCB | 315.91 | 1 | https://www.eaton.com/tr/tr-tr/skuPage.265803.html
| NZMB1-4-A80 | Y7-265805 | 265805 | Kompakt Şalter (Ayarlanabilir termik-manyetik korumalı) 4x80A 25kA | MCCB | 331.09 | 1 | https://www.eaton.com/tr/tr-tr/skuPage.265805.html
| NZMB1-4-A100 | Y7-265807 | 265807 | Kompakt Şalter (Ayarlanabilir termik-manyetik korumalı) 4x100A 25kA | MCCB | 331.09 | 1 | https://www.eaton.com/tr/tr-tr/skuPage.265807.html
| NZMB1-4-A125 | Y7-265809 | 265809 | Kompakt Şalter (Ayarlanabilir termik-manyetik korumalı) 4x125A 25kA | MCCB | 412.05 | 1 | https://www.eaton.com/tr/tr-tr/skuPage.265809.html
| NZMB1-4-A160 | Y7-281243 | 281243 | Kompakt Şalter (Ayarlanabilir termik-manyetik korumalı) 4x160A 25kA | MCCB | 418.95 | 1 | https://www.eaton.com/tr/tr-tr/skuPage.281243.html
| NZMB2-4-A125 | Y7-265847 | 265847 | Kompakt Şalter (Ayarlanabilir termik-manyetik korumalı) 4x125A 25kA | MCCB | 543.72 | 1 | https://www.eaton.com/tr/tr-tr/skuPage.265847.html
| NZMB2-4-A160 | Y7-265849 | 265849 | Kompakt Şalter (Ayarlanabilir termik-manyetik korumalı) 4x160A 25kA | MCCB | 562.01 | 1 | https://www.eaton.com/tr/tr-tr/skuPage.265849.html
| NZMB2-4-A200 | Y7-265852 | 265852 | Kompakt Şalter (Ayarlanabilir termik-manyetik korumalı) 4x200A 25kA | MCCB | 664.7 | 1 | https://www.eaton.com/tr/tr-tr/skuPage.265852.html
| NZMB2-4-A250 | Y7-265855 | 265855 | Kompakt Şalter (Ayarlanabilir termik-manyetik korumalı) 4x250A 25kA | MCCB | 664.7 | 1 | https://www.eaton.com/tr/tr-tr/skuPage.265855.html
| NZMB2-4-A300 | Y7-107582 | 107582 | Kompakt Şalter (Ayarlanabilir termik-manyetik korumalı) 4x300A 25kA | MCCB | 1452.45 | 1 | https://www.eaton.com/tr/tr-tr/skuPage.107582.html
| NZMB2-4-A160/100 | Y7-265850 | 265850 | Kompakt Şalter (Ayarlanabilir termik-manyetik korumalı) 4x160A 25kA | MCCB | 562.01 | 1 | https://www.eaton.com/tr/tr-tr/skuPage.265850.html
| NZMB2-4-A200/125 | Y7-265853 | 265853 | Kompakt Şalter (Ayarlanabilir termik-manyetik korumalı) 4x200A 25kA | MCCB | 664.7 | 1 | https://www.eaton.com/tr/tr-tr/skuPage.265853.html
| NZMB2-4-A250/160 | Y7-265856 | 265856 | Kompakt Şalter (Ayarlanabilir termik-manyetik korumalı) 4x250A 25kA | MCCB | 664.7 | 1 | https://www.eaton.com/tr/tr-tr/skuPage.265856.html
| NZMB2-4-A300/200 | Y7-107583 | 107583 | Kompakt Şalter (Ayarlanabilir termik-manyetik korumalı) 4x300A 25kA | MCCB | 1452.45 | 1 | https://www.eaton.com/tr/tr-tr/skuPage.107583.html
| NZMC1-4-A20 | Y7-283300 | 283300 | Kompakt Şalter (Ayarlanabilir termik-manyetik korumalı) 4x20A 36kA | MCCB | 315.91 | 1 | https://www.eaton.com/tr/tr-tr/skuPage.283300.html
| NZMC1-4-A25 | Y7-283302 | 283302 | Kompakt Şalter (Ayarlanabilir termik-manyetik korumalı) 4x25A 36kA | MCCB | 315.91 | 1 | https://www.eaton.com/tr/tr-tr/skuPage.283302.html
| NZMC1-4-A32 | Y7-283304 | 283304 | Kompakt Şalter (Ayarlanabilir termik-manyetik korumalı) 4x32A 36kA | MCCB | 315.91 | 1 | https://www.eaton.com/tr/tr-tr/skuPage.283304.html
| NZMC1-4-A40 | Y7-271408 | 271408 | Kompakt Şalter (Ayarlanabilir termik-manyetik korumalı) 4x40A 36kA | MCCB | 315.91 | 1 | https://www.eaton.com/tr/tr-tr/skuPage.271408.html
| NZMC1-4-A50 | Y7-271410 | 271410 | Kompakt Şalter (Ayarlanabilir termik-manyetik korumalı) 4x50A 36kA | MCCB | 315.91 | 1 | https://www.eaton.com/tr/tr-tr/skuPage.271410.html
| NZMC1-4-A63 | Y7-271412 | 271412 | Kompakt Şalter (Ayarlanabilir termik-manyetik korumalı) 4x63A 36kA | MCCB | 315.91 | 1 | https://www.eaton.com/tr/tr-tr/skuPage.271412.html
| NZMC1-4-A80 | Y7-271414 | 271414 | Kompakt Şalter (Ayarlanabilir termik-manyetik korumalı) 4x80A 36kA | MCCB | 331.09 | 1 | https://www.eaton.com/tr/tr-tr/skuPage.271414.html
| NZMC1-4-A100 | Y7-271416 | 271416 | Kompakt Şalter (Ayarlanabilir termik-manyetik korumalı) 4x100A 36kA | MCCB | 331.09 | 1 | https://www.eaton.com/tr/tr-tr/skuPage.271416.html
| NZMC1-4-A125 | Y7-271418 | 271418 | Kompakt Şalter (Ayarlanabilir termik-manyetik korumalı) 4x125A 36kA | MCCB | 412.05 | 1 | https://www.eaton.com/tr/tr-tr/skuPage.271418.html
| NZMC1-4-A160 | Y7-283306 | 283306 | Kompakt Şalter (Ayarlanabilir termik-manyetik korumalı) 4x160A 36kA | MCCB | 418.95 | 1 | https://www.eaton.com/tr/tr-tr/skuPage.283306.html
| NZMC2-4-A125 | Y7-271430 | 271430 | Kompakt Şalter (Ayarlanabilir termik-manyetik korumalı) 4x125A 36kA | MCCB | 543.72 | 1 | https://www.eaton.com/tr/tr-tr/skuPage.271430.html
| NZMC2-4-A160 | Y7-271432 | 271432 | Kompakt Şalter (Ayarlanabilir termik-manyetik korumalı) 4x160A 36kA | MCCB | 562.01 | 1 | https://www.eaton.com/tr/tr-tr/skuPage.271432.html
| NZMC2-4-A200 | Y7-271435 | 271435 | Kompakt Şalter (Ayarlanabilir termik-manyetik korumalı) 4x200A 36kA | MCCB | 664.7 | 1 | https://www.eaton.com/tr/tr-tr/skuPage.271435.html
| NZMC2-4-A250 | Y7-271438 | 271438 | Kompakt Şalter (Ayarlanabilir termik-manyetik korumalı) 4x250A 36kA | MCCB | 664.7 | 1 | https://www.eaton.com/tr/tr-tr/skuPage.271438.html
| NZMC2-4-A300 | Y7-107584 | 107584 | Kompakt Şalter (Ayarlanabilir termik-manyetik korumalı) 4x300A 36kA | MCCB | 1452.45 | 1 | https://www.eaton.com/tr/tr-tr/skuPage.107584.html
| NZMC2-4-A160/100 | Y7-271433 | 271433 | Kompakt Şalter (Ayarlanabilir termik-manyetik korumalı) 4x160A 36kA | MCCB | 562.01 | 1 | https://www.eaton.com/tr/tr-tr/skuPage.271433.html
| NZMC2-4-A200/125 | Y7-271436 | 271436 | Kompakt Şalter (Ayarlanabilir termik-manyetik korumalı) 4x200A 36kA | MCCB | 664.7 | 1 | https://www.eaton.com/tr/tr-tr/skuPage.271436.html
| NZMC2-4-A250/160 | Y7-271439 | 271439 | Kompakt Şalter (Ayarlanabilir termik-manyetik korumalı) 4x250A 36kA | MCCB | 664.7 | 1 | https://www.eaton.com/tr/tr-tr/skuPage.271439.html
| NZMC2-4-A300/200 | Y7-107585 | 107585 | Kompakt Şalter (Ayarlanabilir termik-manyetik korumalı) 4x300A 36kA | MCCB | 1452.45 | 1 | https://www.eaton.com/tr/tr-tr/skuPage.107585.html
| NZMC3-4-A320 | Y7-109688 | 109688 | Kompakt Şalter (Ayarlanabilir termik-manyetik korumalı) 4x320A 36kA | MCCB | 1584.7 | 1 | https://www.eaton.com/tr/tr-tr/skuPage.109688.html
| NZMC3-4-A400 | Y7-109690 | 109690 | Kompakt Şalter (Ayarlanabilir termik-manyetik korumalı) 4x400A 36kA | MCCB | 1584.7 | 1 | https://www.eaton.com/tr/tr-tr/skuPage.109690.html
| NZMC3-4-A500 | Y7-109692 | 109692 | Kompakt Şalter (Ayarlanabilir termik-manyetik korumalı) 4x500A 36kA | MCCB | 1917.05 | 1 | https://www.eaton.com/tr/tr-tr/skuPage.109692.html
| NZMC3-4-A320/200 | Y7-109689 | 109689 | Kompakt Şalter (Ayarlanabilir termik-manyetik korumalı) 4x320A 36kA | MCCB | 1584.7 | 1 | https://www.eaton.com/tr/tr-tr/skuPage.109689.html
| NZMC3-4-A400/250 | Y7-109691 | 109691 | Kompakt Şalter (Ayarlanabilir termik-manyetik korumalı) 4x400A 36kA | MCCB | 1584.7 | 1 | https://www.eaton.com/tr/tr-tr/skuPage.109691.html
| NZMC3-4-A500/320 | Y7-109693 | 109693 | Kompakt Şalter (Ayarlanabilir termik-manyetik korumalı) 4x500A 36kA | MCCB | 1917.05 | 1 | https://www.eaton.com/tr/tr-tr/skuPage.109693.html
| NZMN1-4-A20 | Y7-281245 | 281245 | Kompakt Şalter (Ayarlanabilir termik-manyetik korumalı) 4x20A 50kA | MCCB | 368.81 | 1 | https://www.eaton.com/tr/tr-tr/skuPage.281245.html
| NZMN1-4-A25 | Y7-281247 | 281247 | Kompakt Şalter (Ayarlanabilir termik-manyetik korumalı) 4x25A 50kA | MCCB | 368.81 | 1 | https://www.eaton.com/tr/tr-tr/skuPage.281247.html
| NZMN1-4-A32 | Y7-281249 | 281249 | Kompakt Şalter (Ayarlanabilir termik-manyetik korumalı) 4x32A 50kA | MCCB | 368.81 | 1 | https://www.eaton.com/tr/tr-tr/skuPage.281249.html
| NZMN1-4-A40 | Y7-265811 | 265811 | Kompakt Şalter (Ayarlanabilir termik-manyetik korumalı) 4x40A 50kA | MCCB | 368.81 | 1 | https://www.eaton.com/tr/tr-tr/skuPage.265811.html
| NZMN1-4-A50 | Y7-265813 | 265813 | Kompakt Şalter (Ayarlanabilir termik-manyetik korumalı) 4x50A 50kA | MCCB | 368.81 | 1 | https://www.eaton.com/tr/tr-tr/skuPage.265813.html
| NZMN1-4-A63 | Y7-265815 | 265815 | Kompakt Şalter (Ayarlanabilir termik-manyetik korumalı) 4x63A 50kA | MCCB | 368.81 | 1 | https://www.eaton.com/tr/tr-tr/skuPage.265815.html
| NZMN1-4-A80 | Y7-265817 | 265817 | Kompakt Şalter (Ayarlanabilir termik-manyetik korumalı) 4x80A 50kA | MCCB | 368.81 | 1 | https://www.eaton.com/tr/tr-tr/skuPage.265817.html
| NZMN1-4-A100 | Y7-265819 | 265819 | Kompakt Şalter (Ayarlanabilir termik-manyetik korumalı) 4x100A 50kA | MCCB | 368.81 | 1 | https://www.eaton.com/tr/tr-tr/skuPage.265819.html
| NZMN1-4-A125 | Y7-265821 | 265821 | Kompakt Şalter (Ayarlanabilir termik-manyetik korumalı) 4x125A 50kA | MCCB | 454.71 | 1 | https://www.eaton.com/tr/tr-tr/skuPage.265821.html
| NZMN1-4-A160 | Y7-281251 | 281251 | Kompakt Şalter (Ayarlanabilir termik-manyetik korumalı) 4x160A 50kA | MCCB | 463.91 | 1 | https://www.eaton.com/tr/tr-tr/skuPage.281251.html
| NZMN2-4-A125 | Y7-265858 | 265858 | Kompakt Şalter (Ayarlanabilir termik-manyetik korumalı) 4x125A 50kA | MCCB | 609.5 | 1 | https://www.eaton.com/tr/tr-tr/skuPage.265858.html
| NZMN2-4-A160 | Y7-265860 | 265860 | Kompakt Şalter (Ayarlanabilir termik-manyetik korumalı) 4x160A 50kA | MCCB | 626.75 | 1 | https://www.eaton.com/tr/tr-tr/skuPage.265860.html
| NZMN2-4-A200 | Y7-265863 | 265863 | Kompakt Şalter (Ayarlanabilir termik-manyetik korumalı) 4x200A 50kA | MCCB | 731.4 | 1 | https://www.eaton.com/tr/tr-tr/skuPage.265863.html
| NZMN2-4-A250 | Y7-265866 | 265866 | Kompakt Şalter (Ayarlanabilir termik-manyetik korumalı) 4x250A 50kA | MCCB | 731.4 | 1 | https://www.eaton.com/tr/tr-tr/skuPage.265866.html
| NZMN2-4-A300 | Y7-107586 | 107586 | Kompakt Şalter (Ayarlanabilir termik-manyetik korumalı) 4x300A 50kA | MCCB | 1597.35 | 1 | https://www.eaton.com/tr/tr-tr/skuPage.107586.html
| NZMN2-4-A160/100 | Y7-265861 | 265861 | Kompakt Şalter (Ayarlanabilir termik-manyetik korumalı) 4x160A 50kA | MCCB | 626.75 | 1 | https://www.eaton.com/tr/tr-tr/skuPage.265861.html
| NZMN2-4-A200/125 | Y7-265864 | 265864 | Kompakt Şalter (Ayarlanabilir termik-manyetik korumalı) 4x200A 50kA | MCCB | 731.4 | 1 | https://www.eaton.com/tr/tr-tr/skuPage.265864.html
| NZMN2-4-A250/160 | Y7-265867 | 265867 | Kompakt Şalter (Ayarlanabilir termik-manyetik korumalı) 4x250A 50kA | MCCB | 731.4 | 1 | https://www.eaton.com/tr/tr-tr/skuPage.265867.html
| NZMN2-4-A300/200 | Y7-107587 | 107587 | Kompakt Şalter (Ayarlanabilir termik-manyetik korumalı) 4x300A 50kA | MCCB | 1597.35 | 1 | https://www.eaton.com/tr/tr-tr/skuPage.107587.html
| NZMN3-4-A320 | Y7-109694 | 109694 | Kompakt Şalter (Ayarlanabilir termik-manyetik korumalı) 4x320A 50kA | MCCB | 1743.4 | 1 | https://www.eaton.com/tr/tr-tr/skuPage.109694.html
| NZMN3-4-A400 | Y7-109696 | 109696 | Kompakt Şalter (Ayarlanabilir termik-manyetik korumalı) 4x400A 50kA | MCCB | 1743.4 | 1 | https://www.eaton.com/tr/tr-tr/skuPage.109696.html
| NZMN3-4-A500 | Y7-109698 | 109698 | Kompakt Şalter (Ayarlanabilir termik-manyetik korumalı) 4x500A 50kA | MCCB | 2109.1 | 1 | https://www.eaton.com/tr/tr-tr/skuPage.109698.html
| NZMN3-4-A320/200 | Y7-109695 | 109695 | Kompakt Şalter (Ayarlanabilir termik-manyetik korumalı) 4x320A 50kA | MCCB | 1743.4 | 1 | https://www.eaton.com/tr/tr-tr/skuPage.109695.html
| NZMN3-4-A400/250 | Y7-109697 | 109697 | Kompakt Şalter (Ayarlanabilir termik-manyetik korumalı) 4x400A 50kA | MCCB | 1743.4 | 1 | https://www.eaton.com/tr/tr-tr/skuPage.109697.html
| NZMN3-4-A500/320 | Y7-109699 | 109699 | Kompakt Şalter (Ayarlanabilir termik-manyetik korumalı) 4x500A 50kA | MCCB | 2109.1 | 1 | https://www.eaton.com/tr/tr-tr/skuPage.109699.html
| NZMH1-4-A20 | Y7-284416 | 284416 | Kompakt Şalter (Ayarlanabilir termik-manyetik korumalı) 4x20A 100kA | MCCB | 463.8 | 1 | https://www.eaton.com/tr/tr-tr/skuPage.284416.html
| NZMH1-4-A25 | Y7-284418 | 284418 | Kompakt Şalter (Ayarlanabilir termik-manyetik korumalı) 4x25A 100kA | MCCB | 463.8 | 1 | https://www.eaton.com/tr/tr-tr/skuPage.284418.html
| NZMH1-4-A32 | Y7-284420 | 284420 | Kompakt Şalter (Ayarlanabilir termik-manyetik korumalı) 4x32A 100kA | MCCB | 463.8 | 1 | https://www.eaton.com/tr/tr-tr/skuPage.284420.html
| NZMH1-4-A40 | Y7-284422 | 284422 | Kompakt Şalter (Ayarlanabilir termik-manyetik korumalı) 4x40A 100kA | MCCB | 463.8 | 1 | https://www.eaton.com/tr/tr-tr/skuPage.284422.html
| NZMH1-4-A50 | Y7-284424 | 284424 | Kompakt Şalter (Ayarlanabilir termik-manyetik korumalı) 4x50A 100kA | MCCB | 463.8 | 1 | https://www.eaton.com/tr/tr-tr/skuPage.284424.html
| NZMH1-4-A63 | Y7-284426 | 284426 | Kompakt Şalter (Ayarlanabilir termik-manyetik korumalı) 4x63A 100kA | MCCB | 463.8 | 1 | https://www.eaton.com/tr/tr-tr/skuPage.284426.html
| NZMH1-4-A80 | Y7-284428 | 284428 | Kompakt Şalter (Ayarlanabilir termik-manyetik korumalı) 4x80A 100kA | MCCB | 493.35 | 1 | https://www.eaton.com/tr/tr-tr/skuPage.284428.html
| NZMH1-4-A100 | Y7-284430 | 284430 | Kompakt Şalter (Ayarlanabilir termik-manyetik korumalı) 4x100A 100kA | MCCB | 493.35 | 1 | https://www.eaton.com/tr/tr-tr/skuPage.284430.html
| NZMH1-4-A125 | Y7-284432 | 284432 | Kompakt Şalter (Ayarlanabilir termik-manyetik korumalı) 4x125A 100kA | MCCB | 678.5 | 1 | https://www.eaton.com/tr/tr-tr/skuPage.284432.html
| NZMH1-4-A160 | Y7-284434 | 284434 | Kompakt Şalter (Ayarlanabilir termik-manyetik korumalı) 4x160A 100kA | MCCB | 692.3 | 1 | https://www.eaton.com/tr/tr-tr/skuPage.284434.html
| NZMH2-4-A20 | Y7-281287 | 281287 | Kompakt Şalter (Ayarlanabilir termik-manyetik korumalı) 4x20A 150kA | MCCB | 604.9 | 1 | https://www.eaton.com/tr/tr-tr/skuPage.281287.html
| NZMH2-4-A25 | Y7-281289 | 281289 | Kompakt Şalter (Ayarlanabilir termik-manyetik korumalı) 4x25A 150kA | MCCB | 604.9 | 1 | https://www.eaton.com/tr/tr-tr/skuPage.281289.html
| NZMH2-4-A32 | Y7-281291 | 281291 | Kompakt Şalter (Ayarlanabilir termik-manyetik korumalı) 4x32A 150kA | MCCB | 604.9 | 1 | https://www.eaton.com/tr/tr-tr/skuPage.281291.html
| NZMH2-4-A40 | Y7-265823 | 265823 | Kompakt Şalter (Ayarlanabilir termik-manyetik korumalı) 4x40A 150kA | MCCB | 604.9 | 1 | https://www.eaton.com/tr/tr-tr/skuPage.265823.html
| NZMH2-4-A50 | Y7-265825 | 265825 | Kompakt Şalter (Ayarlanabilir termik-manyetik korumalı) 4x50A 150kA | MCCB | 604.9 | 1 | https://www.eaton.com/tr/tr-tr/skuPage.265825.html
| NZMH2-4-A63 | Y7-265827 | 265827 | Kompakt Şalter (Ayarlanabilir termik-manyetik korumalı) 4x63A 150kA | MCCB | 604.9 | 1 | https://www.eaton.com/tr/tr-tr/skuPage.265827.html
| NZMH2-4-A80 | Y7-265829 | 265829 | Kompakt Şalter (Ayarlanabilir termik-manyetik korumalı) 4x80A 150kA | MCCB | 604.9 | 1 | https://www.eaton.com/tr/tr-tr/skuPage.265829.html
| NZMH2-4-A100 | Y7-265831 | 265831 | Kompakt Şalter (Ayarlanabilir termik-manyetik korumalı) 4x100A 150kA | MCCB | 604.9 | 1 | https://www.eaton.com/tr/tr-tr/skuPage.265831.html
| NZMH2-4-A125 | Y7-265833 | 265833 | Kompakt Şalter (Ayarlanabilir termik-manyetik korumalı) 4x125A 150kA | MCCB | 795.8 | 1 | https://www.eaton.com/tr/tr-tr/skuPage.265833.html
| NZMH2-4-A160 | Y7-265871 | 265871 | Kompakt Şalter (Ayarlanabilir termik-manyetik korumalı) 4x160A 150kA | MCCB | 815.35 | 1 | https://www.eaton.com/tr/tr-tr/skuPage.265871.html
| NZMH2-4-A200 | Y7-265874 | 265874 | Kompakt Şalter (Ayarlanabilir termik-manyetik korumalı) 4x200A 150kA | MCCB | 1002.8 | 1 | https://www.eaton.com/tr/tr-tr/skuPage.265874.html
| NZMH2-4-A250 | Y7-265877 | 265877 | Kompakt Şalter (Ayarlanabilir termik-manyetik korumalı) 4x250A 150kA | MCCB | 1007.4 | 1 | https://www.eaton.com/tr/tr-tr/skuPage.265877.html
| NZMH2-4-A300 | Y7-107588 | 107588 | Kompakt Şalter (Ayarlanabilir termik-manyetik korumalı) 4x300A 150kA | MCCB | 2004.45 | 1 | https://www.eaton.com/tr/tr-tr/skuPage.107588.html
| NZMH2-4-A160/100 | Y7-265872 | 265872 | Kompakt Şalter (Ayarlanabilir termik-manyetik korumalı) 4x160A 150kA | MCCB | 815.35 | 1 | https://www.eaton.com/tr/tr-tr/skuPage.265872.html
| NZMH2-4-A200/125 | Y7-265875 | 265875 | Kompakt Şalter (Ayarlanabilir termik-manyetik korumalı) 4x200A 150kA | MCCB | 1002.8 | 1 | https://www.eaton.com/tr/tr-tr/skuPage.265875.html
| NZMH2-4-A250/160 | Y7-265878 | 265878 | Kompakt Şalter (Ayarlanabilir termik-manyetik korumalı) 4x250A 150kA | MCCB | 1007.4 | 1 | https://www.eaton.com/tr/tr-tr/skuPage.265878.html
| NZMH2-4-A300/200 | Y7-107589 | 107589 | Kompakt Şalter (Ayarlanabilir termik-manyetik korumalı) 4x300A 150kA | MCCB | 2004.45 | 1 | https://www.eaton.com/tr/tr-tr/skuPage.107589.html
| NZMH3-4-A320 | Y7-109700 | 109700 | Kompakt Şalter (Ayarlanabilir termik-manyetik korumalı) 4x320A 150kA | MCCB | 2507 | 1 | https://www.eaton.com/tr/tr-tr/skuPage.109700.html
| NZMH3-4-A400 | Y7-109702 | 109702 | Kompakt Şalter (Ayarlanabilir termik-manyetik korumalı) 4x400A 150kA | MCCB | 2507 | 1 | https://www.eaton.com/tr/tr-tr/skuPage.109702.html
| NZMH3-4-A500 | Y7-109704 | 109704 | Kompakt Şalter (Ayarlanabilir termik-manyetik korumalı) 4x500A 150kA | MCCB | 2895.7 | 1 | https://www.eaton.com/tr/tr-tr/skuPage.109704.html
| NZMH3-4-A320/200 | Y7-109701 | 109701 | Kompakt Şalter (Ayarlanabilir termik-manyetik korumalı) 4x320A 150kA | MCCB | 2507 | 1 | https://www.eaton.com/tr/tr-tr/skuPage.109701.html
| NZMH3-4-A400/250 | Y7-109703 | 109703 | Kompakt Şalter (Ayarlanabilir termik-manyetik korumalı) 4x400A 150kA | MCCB | 2507 | 1 | https://www.eaton.com/tr/tr-tr/skuPage.109703.html
| NZMH3-4-A500/320 | Y7-109705 | 109705 | Kompakt Şalter (Ayarlanabilir termik-manyetik korumalı) 4x500A 150kA | MCCB | 2895.7 | 1 | https://www.eaton.com/tr/tr-tr/skuPage.109705.html
| NZMN3-4-AE400 | Y7-265891 | 265891 | Kompakt Şalter (Elektronik-LI Koruma) 4x400A 50kA | MCCB | 1999.85 | 1 | https://www.eaton.com/tr/tr-tr/skuPage.265891.html
| NZMN3-4-AE630 | Y7-265894 | 265894 | Kompakt Şalter (Elektronik-LI Koruma) 4x630A 50kA | MCCB | 2285.05 | 1 | https://www.eaton.com/tr/tr-tr/skuPage.265894.html
| NZMN4-4-AE800 | Y7-265909 | 265909 | Kompakt Şalter (Elektronik-LI Koruma) 4x800A 50kA | MCCB | 3345.35 | 1 | https://www.eaton.com/tr/tr-tr/skuPage.265909.html
| NZMN4-4-AE1000 | Y7-265912 | 265912 | Kompakt Şalter (Elektronik-LI Koruma) 4x1000A 50kA | MCCB | 4455.1 | 1 | https://www.eaton.com/tr/tr-tr/skuPage.265912.html
| NZMN4-4-AE1250 | Y7-265915 | 265915 | Kompakt Şalter (Elektronik-LI Koruma) 4x1250A 50kA | MCCB | 5125.55 | 1 | https://www.eaton.com/tr/tr-tr/skuPage.265915.html
| NZMN4-4-AE1600 | Y7-265918 | 265918 | Kompakt Şalter (Elektronik-LI Koruma) 4x1600A 50kA | MCCB | 7082.85 | 1 | https://www.eaton.com/tr/tr-tr/skuPage.265918.html
| NZMN3-4-AE400/250 | Y7-265892 | 265892 | Kompakt Şalter (Elektronik-LI Koruma) 4x400A 50kA | MCCB | 1999.85 | 1 | https://www.eaton.com/tr/tr-tr/skuPage.265892.html
| NZMN3-4-AE630/400 | Y7-265895 | 265895 | Kompakt Şalter (Elektronik-LI Koruma) 4x630A 50kA | MCCB | 2285.05 | 1 | https://www.eaton.com/tr/tr-tr/skuPage.265895.html
| NZMN4-4-AE800/500 | Y7-265910 | 265910 | Kompakt Şalter (Elektronik-LI Koruma) 4x800A 50kA | MCCB | 3345.35 | 1 | https://www.eaton.com/tr/tr-tr/skuPage.265910.html
| NZMN4-4-AE1000/630 | Y7-265913 | 265913 | Kompakt Şalter (Elektronik-LI Koruma) 4x1000A 50kA | MCCB | 4455.1 | 1 | https://www.eaton.com/tr/tr-tr/skuPage.265913.html
| NZMN4-4-AE1250/800 | Y7-265916 | 265916 | Kompakt Şalter (Elektronik-LI Koruma) 4x1250A 50kA | MCCB | 5125.55 | 1 | https://www.eaton.com/tr/tr-tr/skuPage.265916.html
| NZMN4-4-AE1600/1000 | Y7-265919 | 265919 | Kompakt Şalter (Elektronik-LI Koruma) 4x1600A 50kA | MCCB | 7082.85 | 1 | https://www.eaton.com/tr/tr-tr/skuPage.265919.html
| NZMN3-4-AE400-BT | Y7-111657 | 111657 | Kompakt Şalter (Elektronik-LI Koruma) 4x400A 50kA | MCCB | 2321.85 | 1 | https://www.eaton.com/tr/tr-tr/skuPage.111657.html
| NZMN3-4-AE630-BT | Y7-111658 | 111658 | Kompakt Şalter (Elektronik-LI Koruma) 4x630A 50kA | MCCB | 2503.55 | 1 | https://www.eaton.com/tr/tr-tr/skuPage.111658.html
| NZMH3-4-AE400 | Y7-265897 | 265897 | Kompakt Şalter (Elektronik-LI Koruma) 4x400A 150kA | MCCB | 2436.85 | 1 | https://www.eaton.com/tr/tr-tr/skuPage.265897.html
| NZMH3-4-AE630 | Y7-265900 | 265900 | Kompakt Şalter (Elektronik-LI Koruma) 4x630A 150kA | MCCB | 3110.75 | 1 | https://www.eaton.com/tr/tr-tr/skuPage.265900.html
| NZMH4-4-AE800 | Y7-265921 | 265921 | Kompakt Şalter (Elektronik-LI Koruma) 4x800A 85kA | MCCB | 4073.3 | 1 | https://www.eaton.com/tr/tr-tr/skuPage.265921.html
| NZMH4-4-AE1000 | Y7-265924 | 265924 | Kompakt Şalter (Elektronik-LI Koruma) 4x1000A 85kA | MCCB | 4971.45 | 1 | https://www.eaton.com/tr/tr-tr/skuPage.265924.html
| NZMH4-4-AE1250 | Y7-265927 | 265927 | Kompakt Şalter (Elektronik-LI Koruma) 4x1250A 85kA | MCCB | 5723.55 | 1 | https://www.eaton.com/tr/tr-tr/skuPage.265927.html
| NZMH4-4-AE1600 | Y7-265930 | 265930 | Kompakt Şalter (Elektronik-LI Koruma) 4x1600A 85kA | MCCB | 7913.15 | 1 | https://www.eaton.com/tr/tr-tr/skuPage.265930.html
| NZMH3-4-AE400/250 | Y7-265898 | 265898 | Kompakt Şalter (Elektronik-LI Koruma) 4x400A 150kA | MCCB | 2436.85 | 1 | https://www.eaton.com/tr/tr-tr/skuPage.265898.html
| NZMH3-4-AE630/400 | Y7-265901 | 265901 | Kompakt Şalter (Elektronik-LI Koruma) 4x630A 150kA | MCCB | 3110.75 | 1 | https://www.eaton.com/tr/tr-tr/skuPage.265901.html
| NZMH4-4-AE800/500 | Y7-265922 | 265922 | Kompakt Şalter (Elektronik-LI Koruma) 4x800A 85kA | MCCB | 4073.3 | 1 | https://www.eaton.com/tr/tr-tr/skuPage.265922.html
| NZMH4-4-AE1000/630 | Y7-265925 | 265925 | Kompakt Şalter (Elektronik-LI Koruma) 4x1000A 85kA | MCCB | 4971.45 | 1 | https://www.eaton.com/tr/tr-tr/skuPage.265925.html
| NZMH4-4-AE1250/800 | Y7-265928 | 265928 | Kompakt Şalter (Elektronik-LI Koruma) 4x1250A 85kA | MCCB | 5723.55 | 1 | https://www.eaton.com/tr/tr-tr/skuPage.265928.html
| NZMH4-4-AE1600/1000 | Y7-265931 | 265931 | Kompakt Şalter (Elektronik-LI Koruma) 4x1600A 85kA | MCCB | 7913.15 | 1 | https://www.eaton.com/tr/tr-tr/skuPage.265931.html
| NZMB1-S40 | Y7-265726 | 265726 | Kompakt Şalter (Ayarlanabilir manyetik korumalı) 3x40A 25kA | MCCB | 227.93 | 1 | https://www.eaton.com/tr/tr-tr/skuPage.265726.html
| NZMB1-S50 | Y7-265727 | 265727 | Kompakt Şalter (Ayarlanabilir manyetik korumalı) 3x50A 25kA | MCCB | 227.93 | 1 | https://www.eaton.com/tr/tr-tr/skuPage.265727.html
| NZMB1-S63 | Y7-265728 | 265728 | Kompakt Şalter (Ayarlanabilir manyetik korumalı) 3x63A 25kA | MCCB | 227.93 | 1 | https://www.eaton.com/tr/tr-tr/skuPage.265728.html
| NZMB1-S80 | Y7-265729 | 265729 | Kompakt Şalter (Ayarlanabilir manyetik korumalı) 3x80A 25kA | MCCB | 248.75 | 1 | https://www.eaton.com/tr/tr-tr/skuPage.265729.html
| NZMB1-S100 | Y7-265730 | 265730 | Kompakt Şalter (Ayarlanabilir manyetik korumalı) 3x100A 25kA | MCCB | 248.75 | 1 | https://www.eaton.com/tr/tr-tr/skuPage.265730.html
| NZMB2-S125 | Y7-265736 | 265736 | Kompakt Şalter (Ayarlanabilir manyetik korumalı) 3x125A 25kA | MCCB | 412.16 | 1 | https://www.eaton.com/tr/tr-tr/skuPage.265736.html
| NZMB2-S160 | Y7-265737 | 265737 | Kompakt Şalter (Ayarlanabilir manyetik korumalı) 3x160A 25kA | MCCB | 424.12 | 1 | https://www.eaton.com/tr/tr-tr/skuPage.265737.html
| NZMB2-S200 | Y7-265738 | 265738 | Kompakt Şalter (Ayarlanabilir manyetik korumalı) 3x200A 25kA | MCCB | 464.03 | 1 | https://www.eaton.com/tr/tr-tr/skuPage.265738.html
| NZMC1-S40 | Y7-271403 | 271403 | Kompakt Şalter (Ayarlanabilir manyetik korumalı) 3x40A 36kA | MCCB | 239.43 | 1 | https://www.eaton.com/tr/tr-tr/skuPage.271403.html
| NZMC1-S50 | Y7-271404 | 271404 | Kompakt Şalter (Ayarlanabilir manyetik korumalı) 3x50A 36kA | MCCB | 239.43 | 1 | https://www.eaton.com/tr/tr-tr/skuPage.271404.html
| NZMC1-S63 | Y7-271405 | 271405 | Kompakt Şalter (Ayarlanabilir manyetik korumalı) 3x63A 36kA | MCCB | 239.43 | 1 | https://www.eaton.com/tr/tr-tr/skuPage.271405.html
| NZMC1-S80 | Y7-271406 | 271406 | Kompakt Şalter (Ayarlanabilir manyetik korumalı) 3x80A 36kA | MCCB | 262.43 | 1 | https://www.eaton.com/tr/tr-tr/skuPage.271406.html
| NZMC1-S100 | Y7-271407 | 271407 | Kompakt Şalter (Ayarlanabilir manyetik korumalı) 3x100A 36kA | MCCB | 262.43 | 1 | https://www.eaton.com/tr/tr-tr/skuPage.271407.html
| NZMC2-S125 | Y7-271427 | 271427 | Kompakt Şalter (Ayarlanabilir manyetik korumalı) 3x125A 36kA | MCCB | 432.86 | 1 | https://www.eaton.com/tr/tr-tr/skuPage.271427.html
| NZMC2-S160 | Y7-271428 | 271428 | Kompakt Şalter (Ayarlanabilir manyetik korumalı) 3x160A 36kA | MCCB | 445.4 | 1 | https://www.eaton.com/tr/tr-tr/skuPage.271428.html
| NZMC2-S200 | Y7-271429 | 271429 | Kompakt Şalter (Ayarlanabilir manyetik korumalı) 3x200A 36kA | MCCB | 487.95 | 1 | https://www.eaton.com/tr/tr-tr/skuPage.271429.html
| NZMC3-S250 | Y7-109676 | 109676 | Kompakt Şalter (Ayarlanabilir manyetik korumalı) 3x250A 36kA | MCCB | 1283.4 | 1 | https://www.eaton.com/tr/tr-tr/skuPage.109676.html
| NZMC3-S320 | Y7-109677 | 109677 | Kompakt Şalter (Ayarlanabilir manyetik korumalı) 3x320A 36kA | MCCB | 1283.4 | 1 | https://www.eaton.com/tr/tr-tr/skuPage.109677.html
| NZMC3-S400 | Y7-109678 | 109678 | Kompakt Şalter (Ayarlanabilir manyetik korumalı) 3x400A 36kA | MCCB | 1283.4 | 1 | https://www.eaton.com/tr/tr-tr/skuPage.109678.html
| NZMC3-S500 | Y7-109679 | 109679 | Kompakt Şalter (Ayarlanabilir manyetik korumalı) 3x500A 36kA | MCCB | 1493.85 | 1 | https://www.eaton.com/tr/tr-tr/skuPage.109679.html
| NZMN1-S40 | Y7-265731 | 265731 | Kompakt Şalter (Ayarlanabilir manyetik korumalı) 3x40A 50kA | MCCB | 281.18 | 1 | https://www.eaton.com/tr/tr-tr/skuPage.265731.html
| NZMN1-S50 | Y7-265732 | 265732 | Kompakt Şalter (Ayarlanabilir manyetik korumalı) 3x50A 50kA | MCCB | 281.18 | 1 | https://www.eaton.com/tr/tr-tr/skuPage.265732.html
| NZMN1-S63 | Y7-265733 | 265733 | Kompakt Şalter (Ayarlanabilir manyetik korumalı) 3x63A 50kA | MCCB | 281.18 | 1 | https://www.eaton.com/tr/tr-tr/skuPage.265733.html
| NZMN1-S80 | Y7-265734 | 265734 | Kompakt Şalter (Ayarlanabilir manyetik korumalı) 3x80A 50kA | MCCB | 307.63 | 1 | https://www.eaton.com/tr/tr-tr/skuPage.265734.html
| NZMN1-S100 | Y7-265735 | 265735 | Kompakt Şalter (Ayarlanabilir manyetik korumalı) 3x100A 50kA | MCCB | 307.63 | 1 | https://www.eaton.com/tr/tr-tr/skuPage.265735.html
| NZMN2-S125 | Y7-265739 | 265739 | Kompakt Şalter (Ayarlanabilir manyetik korumalı) 3x125A 50kA | MCCB | 475.99 | 1 | https://www.eaton.com/tr/tr-tr/skuPage.265739.html
| NZMN2-S160 | Y7-265740 | 265740 | Kompakt Şalter (Ayarlanabilir manyetik korumalı) 3x160A 50kA | MCCB | 489.9 | 1 | https://www.eaton.com/tr/tr-tr/skuPage.265740.html
| NZMN2-S200 | Y7-265741 | 265741 | Kompakt Şalter (Ayarlanabilir manyetik korumalı) 3x200A 50kA | MCCB | 536.59 | 1 | https://www.eaton.com/tr/tr-tr/skuPage.265741.html
| NZMN3-S250 | Y7-109680 | 109680 | Kompakt Şalter (Ayarlanabilir manyetik korumalı) 3x250A 50kA | MCCB | 1411.05 | 1 | https://www.eaton.com/tr/tr-tr/skuPage.109680.html
| NZMN3-S320 | Y7-109681 | 109681 | Kompakt Şalter (Ayarlanabilir manyetik korumalı) 3x320A 50kA | MCCB | 1411.05 | 1 | https://www.eaton.com/tr/tr-tr/skuPage.109681.html
| NZMN3-S400 | Y7-109682 | 109682 | Kompakt Şalter (Ayarlanabilir manyetik korumalı) 3x400A 50kA | MCCB | 1411.05 | 1 | https://www.eaton.com/tr/tr-tr/skuPage.109682.html
| NZMN3-S500 | Y7-109683 | 109683 | Kompakt Şalter (Ayarlanabilir manyetik korumalı) 3x500A 50kA | MCCB | 1643.35 | 1 | https://www.eaton.com/tr/tr-tr/skuPage.109683.html
| NZMH1-S40 | Y7-284436 | 284436 | Kompakt Şalter (Ayarlanabilir manyetik korumalı) 3x40A 100kA | MCCB | 319.7 | 1 | https://www.eaton.com/tr/tr-tr/skuPage.284436.html
| NZMH1-S50 | Y7-284437 | 284437 | Kompakt Şalter (Ayarlanabilir manyetik korumalı) 3x50A 100kA | MCCB | 319.7 | 1 | https://www.eaton.com/tr/tr-tr/skuPage.284437.html
| NZMH1-S63 | Y7-284438 | 284438 | Kompakt Şalter (Ayarlanabilir manyetik korumalı) 3x63A 100kA | MCCB | 319.7 | 1 | https://www.eaton.com/tr/tr-tr/skuPage.284438.html
| NZMH1-S80 | Y7-284439 | 284439 | Kompakt Şalter (Ayarlanabilir manyetik korumalı) 3x80A 100kA | MCCB | 354.66 | 1 | https://www.eaton.com/tr/tr-tr/skuPage.284439.html
| NZMH1-S100 | Y7-284440 | 284440 | Kompakt Şalter (Ayarlanabilir manyetik korumalı) 3x100A 100kA | MCCB | 425.5 | 1 | https://www.eaton.com/tr/tr-tr/skuPage.284440.html
| NZMH2-S40 | Y7-265742 | 265742 | Kompakt Şalter (Ayarlanabilir manyetik korumalı) 3x40A 150kA | MCCB | 417.91 | 1 | https://www.eaton.com/tr/tr-tr/skuPage.265742.html
| NZMH2-S50 | Y7-265743 | 265743 | Kompakt Şalter (Ayarlanabilir manyetik korumalı) 3x50A 150kA | MCCB | 417.91 | 1 | https://www.eaton.com/tr/tr-tr/skuPage.265743.html
| NZMH2-S63 | Y7-265744 | 265744 | Kompakt Şalter (Ayarlanabilir manyetik korumalı) 3x63A 150kA | MCCB | 417.91 | 1 | https://www.eaton.com/tr/tr-tr/skuPage.265744.html
| NZMH2-S80 | Y7-265745 | 265745 | Kompakt Şalter (Ayarlanabilir manyetik korumalı) 3x80A 150kA | MCCB | 453.22 | 1 | https://www.eaton.com/tr/tr-tr/skuPage.265745.html
| NZMH2-S100 | Y7-265746 | 265746 | Kompakt Şalter (Ayarlanabilir manyetik korumalı) 3x100A 150kA | MCCB | 523.6 | 1 | https://www.eaton.com/tr/tr-tr/skuPage.265746.html
| NZMH2-S125 | Y7-265747 | 265747 | Kompakt Şalter (Ayarlanabilir manyetik korumalı) 3x125A 150kA | MCCB | 709.55 | 1 | https://www.eaton.com/tr/tr-tr/skuPage.265747.html
| NZMH2-S160 | Y7-265748 | 265748 | Kompakt Şalter (Ayarlanabilir manyetik korumalı) 3x160A 150kA | MCCB | 837.2 | 1 | https://www.eaton.com/tr/tr-tr/skuPage.265748.html
| NZMH2-S200 | Y7-265749 | 265749 | Kompakt Şalter (Ayarlanabilir manyetik korumalı) 3x200A 150kA | MCCB | 1014.3 | 1 | https://www.eaton.com/tr/tr-tr/skuPage.265749.html
| NZMH3-S250 | Y7-109684 | 109684 | Kompakt Şalter (Ayarlanabilir manyetik korumalı) 3x250A 150kA | MCCB | 1807.8 | 1 | https://www.eaton.com/tr/tr-tr/skuPage.109684.html
| NZMH3-S320 | Y7-109685 | 109685 | Kompakt Şalter (Ayarlanabilir manyetik korumalı) 3x320A 150kA | MCCB | 1807.8 | 1 | https://www.eaton.com/tr/tr-tr/skuPage.109685.html
| NZMH3-S400 | Y7-109686 | 109686 | Kompakt Şalter (Ayarlanabilir manyetik korumalı) 3x400A 150kA | MCCB | 1807.8 | 1 | https://www.eaton.com/tr/tr-tr/skuPage.109686.html
| NZMH3-S500 | Y7-109687 | 109687 | Kompakt Şalter (Ayarlanabilir manyetik korumalı) 3x500A 150kA | MCCB | 2139 | 1 | https://www.eaton.com/tr/tr-tr/skuPage.109687.html
| NZMN2-VE100 | Y7-259122 | 259122 | Kompakt Şalter (Elektronik-LSI Selektif Koruma) 3x100A 50kA | MCCB | 818.8 | 1 | https://www.eaton.com/tr/tr-tr/skuPage.259122.html
| NZMN2-VE160 | Y7-259123 | 259123 | Kompakt Şalter (Elektronik-LSI Selektif Koruma) 3x160A 50kA | MCCB | 837.2 | 1 | https://www.eaton.com/tr/tr-tr/skuPage.259123.html
| NZMN2-VE250 | Y7-259124 | 259124 | Kompakt Şalter (Elektronik-LSI Selektif Koruma) 3x250A 50kA | MCCB | 932.65 | 1 | https://www.eaton.com/tr/tr-tr/skuPage.259124.html
| NZMN3-VE250 | Y7-259131 | 259131 | Kompakt Şalter (Elektronik-LSI Selektif Koruma) 3x250A 50kA | MCCB | 1565.15 | 1 | https://www.eaton.com/tr/tr-tr/skuPage.259131.html
| NZMN3-VE400 | Y7-259132 | 259132 | Kompakt Şalter (Elektronik-LSI Selektif Koruma) 3x400A 50kA | MCCB | 1565.15 | 1 | https://www.eaton.com/tr/tr-tr/skuPage.259132.html
| NZMN3-VE630 | Y7-259133 | 259133 | Kompakt Şalter (Elektronik-LSI Selektif Koruma) 3x630A 50kA | MCCB | 2098.75 | 1 | https://www.eaton.com/tr/tr-tr/skuPage.259133.html
| NZMN4-VE630 | Y7-265768 | 265768 | Kompakt Şalter (Elektronik-LSI Selektif Koruma) 3x630A 50kA | MCCB | 2762.3 | 1 | https://www.eaton.com/tr/tr-tr/skuPage.265768.html
| NZMN4-VE800 | Y7-265769 | 265769 | Kompakt Şalter (Elektronik-LSI Selektif Koruma) 3x800A 50kA | MCCB | 2762.3 | 1 | https://www.eaton.com/tr/tr-tr/skuPage.265769.html
| NZMN4-VE1000 | Y7-265770 | 265770 | Kompakt Şalter (Elektronik-LSI Selektif Koruma) 3x1000A 50kA | MCCB | 3276.35 | 1 | https://www.eaton.com/tr/tr-tr/skuPage.265770.html
| NZMN4-VE1250 | Y7-265771 | 265771 | Kompakt Şalter (Elektronik-LSI Selektif Koruma) 3x1250A 50kA | MCCB | 3773.15 | 1 | https://www.eaton.com/tr/tr-tr/skuPage.265771.html
| NZMN4-VE1600 | Y7-265772 | 265772 | Kompakt Şalter (Elektronik-LSI Selektif Koruma) 3x1600A 50kA | MCCB | 5232.5 | 1 | https://www.eaton.com/tr/tr-tr/skuPage.265772.html
| NZMN3-VE400-BT | Y7-111659 | 111659 | Kompakt Şalter (Elektronik-LSI Selektif Koruma) 3x400A 50kA | MCCB | 1773.3 | 1 | https://www.eaton.com/tr/tr-tr/skuPage.111659.html
| NZMN3-VE630-BT | Y7-111730 | 111730 | Kompakt Şalter (Elektronik-LSI Selektif Koruma) 3x630A 50kA | MCCB | 2377.05 | 1 | https://www.eaton.com/tr/tr-tr/skuPage.111730.html
| NZMH2-VE100 | Y7-259125 | 259125 | Kompakt Şalter (Elektronik-LSI Selektif Koruma) 3x100A 150kA | MCCB | 982.1 | 1 | https://www.eaton.com/tr/tr-tr/skuPage.259125.html
| NZMH2-VE160 | Y7-259126 | 259126 | Kompakt Şalter (Elektronik-LSI Selektif Koruma) 3x160A 150kA | MCCB | 1005.1 | 1 | https://www.eaton.com/tr/tr-tr/skuPage.259126.html
| NZMH2-VE250 | Y7-259127 | 259127 | Kompakt Şalter (Elektronik-LSI Selektif Koruma) 3x250A 150kA | MCCB | 1118.95 | 1 | https://www.eaton.com/tr/tr-tr/skuPage.259127.html
| NZMH3-VE250 | Y7-259134 | 259134 | Kompakt Şalter (Elektronik-LSI Selektif Koruma) 3x250A 150kA | MCCB | 1877.95 | 1 | https://www.eaton.com/tr/tr-tr/skuPage.259134.html
| NZMH3-VE400 | Y7-259135 | 259135 | Kompakt Şalter (Elektronik-LSI Selektif Koruma) 3x400A 150kA | MCCB | 1877.95 | 1 | https://www.eaton.com/tr/tr-tr/skuPage.259135.html
| NZMH3-VE630 | Y7-259136 | 259136 | Kompakt Şalter (Elektronik-LSI Selektif Koruma) 3x630A 150kA | MCCB | 2518.5 | 1 | https://www.eaton.com/tr/tr-tr/skuPage.259136.html
| NZMH4-VE630 | Y7-265773 | 265773 | Kompakt Şalter (Elektronik-LSI Selektif Koruma) 3x630A 85kA | MCCB | 3033.7 | 1 | https://www.eaton.com/tr/tr-tr/skuPage.265773.html
| NZMH4-VE800 | Y7-265774 | 265774 | Kompakt Şalter (Elektronik-LSI Selektif Koruma) 3x800A 85kA | MCCB | 3033.7 | 1 | https://www.eaton.com/tr/tr-tr/skuPage.265774.html
| NZMH4-VE1000 | Y7-265775 | 265775 | Kompakt Şalter (Elektronik-LSI Selektif Koruma) 3x1000A 85kA | MCCB | 3604.1 | 1 | https://www.eaton.com/tr/tr-tr/skuPage.265775.html
| NZMH4-VE1250 | Y7-265776 | 265776 | Kompakt Şalter (Elektronik-LSI Selektif Koruma) 3x1250A 85kA | MCCB | 4150.35 | 1 | https://www.eaton.com/tr/tr-tr/skuPage.265776.html
| NZMH4-VE1600 | Y7-265777 | 265777 | Kompakt Şalter (Elektronik-LSI Selektif Koruma) 3x1600A 85kA | MCCB | 5738.5 | 1 | https://www.eaton.com/tr/tr-tr/skuPage.265777.html
| NZMH3-VE400-BT | Y7-111731 | 111731 | Kompakt Şalter (Elektronik-LSI Selektif Koruma) 3x400A 150kA | MCCB | 2127.5 | 1 | https://www.eaton.com/tr/tr-tr/skuPage.111731.html
| NZMH3-VE630-BT | Y7-111732 | 111732 | Kompakt Şalter (Elektronik-LSI Selektif Koruma) 3x630A 150kA | MCCB | 2852 | 1 | https://www.eaton.com/tr/tr-tr/skuPage.111732.html
| NZMN2-4-VE100 | Y7-265933 | 265933 | Kompakt Şalter (Elektronik-LSI Selektif Koruma) 4x100A 50kA | MCCB | 1075.25 | 1 | https://www.eaton.com/tr/tr-tr/skuPage.265933.html
| NZMN2-4-VE160 | Y7-265935 | 265935 | Kompakt Şalter (Elektronik-LSI Selektif Koruma) 4x160A 50kA | MCCB | 1099.4 | 1 | https://www.eaton.com/tr/tr-tr/skuPage.265935.html
| NZMN2-4-VE250 | Y7-265938 | 265938 | Kompakt Şalter (Elektronik-LSI Selektif Koruma) 4x250A 50kA | MCCB | 1242 | 1 | https://www.eaton.com/tr/tr-tr/skuPage.265938.html
| NZMN3-4-VE400 | Y7-265957 | 265957 | Kompakt Şalter (Elektronik-LSI Selektif Koruma) 4x400A 50kA | MCCB | 2099.9 | 1 | https://www.eaton.com/tr/tr-tr/skuPage.265957.html
| NZMN3-4-VE630 | Y7-265960 | 265960 | Kompakt Şalter (Elektronik-LSI Selektif Koruma) 4x630A 50kA | MCCB | 2833.6 | 1 | https://www.eaton.com/tr/tr-tr/skuPage.265960.html
| NZMN4-4-VE800 | Y7-265975 | 265975 | Kompakt Şalter (Elektronik-LSI Selektif Koruma) 4x800A 50kA | MCCB | 3729.45 | 1 | https://www.eaton.com/tr/tr-tr/skuPage.265975.html
| NZMN4-4-VE1000 | Y7-265978 | 265978 | Kompakt Şalter (Elektronik-LSI Selektif Koruma) 4x1000A 50kA | MCCB | 4497.65 | 1 | https://www.eaton.com/tr/tr-tr/skuPage.265978.html
| NZMN4-4-VE1250 | Y7-265981 | 265981 | Kompakt Şalter (Elektronik-LSI Selektif Koruma) 4x1250A 50kA | MCCB | 5175 | 1 | https://www.eaton.com/tr/tr-tr/skuPage.265981.html
| NZMN4-4-VE1600 | Y7-265984 | 265984 | Kompakt Şalter (Elektronik-LSI Selektif Koruma) 4x1600A 50kA | MCCB | 7150.7 | 1 | https://www.eaton.com/tr/tr-tr/skuPage.265984.html
| NZMN2-4-VE160/100 | Y7-265936 | 265936 | Kompakt Şalter (Elektronik-LSI Selektif Koruma) 4x160A 50kA | MCCB | 1099.4 | 1 | https://www.eaton.com/tr/tr-tr/skuPage.265936.html
| NZMN2-4-VE250/160 | Y7-265939 | 265939 | Kompakt Şalter (Elektronik-LSI Selektif Koruma) 4x250A 50kA | MCCB | 1242 | 1 | https://www.eaton.com/tr/tr-tr/skuPage.265939.html
| NZMN3-4-VE400/250 | Y7-265958 | 265958 | Kompakt Şalter (Elektronik-LSI Selektif Koruma) 4x400A 50kA | MCCB | 2099.9 | 1 | https://www.eaton.com/tr/tr-tr/skuPage.265958.html
| NZMN3-4-VE630/400 | Y7-265961 | 265961 | Kompakt Şalter (Elektronik-LSI Selektif Koruma) 4x630A 50kA | MCCB | 2833.6 | 1 | https://www.eaton.com/tr/tr-tr/skuPage.265961.html
| NZMN4-4-VE800/500 | Y7-265976 | 265976 | Kompakt Şalter (Elektronik-LSI Selektif Koruma) 4x800A 50kA | MCCB | 3729.45 | 1 | https://www.eaton.com/tr/tr-tr/skuPage.265976.html
| NZMN4-4-VE1000/630 | Y7-265979 | 265979 | Kompakt Şalter (Elektronik-LSI Selektif Koruma) 4x1000A 50kA | MCCB | 4497.65 | 1 | https://www.eaton.com/tr/tr-tr/skuPage.265979.html
| NZMN4-4-VE1250/800 | Y7-265982 | 265982 | Kompakt Şalter (Elektronik-LSI Selektif Koruma) 4x1250A 50kA | MCCB | 5175 | 1 | https://www.eaton.com/tr/tr-tr/skuPage.265982.html
| NZMN4-4-VE1600/1000 | Y7-265985 | 265985 | Kompakt Şalter (Elektronik-LSI Selektif Koruma) 4x1600A 50kA | MCCB | 7150.7 | 1 | https://www.eaton.com/tr/tr-tr/skuPage.265985.html
| NZMH2-4-VE100 | Y7-265941 | 265941 | Kompakt Şalter (Elektronik-LSI Selektif Koruma) 4x100A 150kA | MCCB | 1290.3 | 1 | https://www.eaton.com/tr/tr-tr/skuPage.265941.html
| NZMH2-4-VE160 | Y7-265943 | 265943 | Kompakt Şalter (Elektronik-LSI Selektif Koruma) 4x160A 150kA | MCCB | 1319.05 | 1 | https://www.eaton.com/tr/tr-tr/skuPage.265943.html
| NZMH2-4-VE250 | Y7-265946 | 265946 | Kompakt Şalter (Elektronik-LSI Selektif Koruma) 4x250A 150kA | MCCB | 1490.4 | 1 | https://www.eaton.com/tr/tr-tr/skuPage.265946.html
| NZMH3-4-VE400 | Y7-265963 | 265963 | Kompakt Şalter (Elektronik-LSI Selektif Koruma) 4x400A 150kA | MCCB | 2519.65 | 1 | https://www.eaton.com/tr/tr-tr/skuPage.265963.html
| NZMH3-4-VE630 | Y7-265966 | 265966 | Kompakt Şalter (Elektronik-LSI Selektif Koruma) 4x630A 150kA | MCCB | 3400.55 | 1 | https://www.eaton.com/tr/tr-tr/skuPage.265966.html
| NZMH4-4-VE800 | Y7-265987 | 265987 | Kompakt Şalter (Elektronik-LSI Selektif Koruma) 4x800A 85kA | MCCB | 4102.05 | 1 | https://www.eaton.com/tr/tr-tr/skuPage.265987.html
| NZMH4-4-VE1000 | Y7-265990 | 265990 | Kompakt Şalter (Elektronik-LSI Selektif Koruma) 4x1000A 85kA | MCCB | 4947.3 | 1 | https://www.eaton.com/tr/tr-tr/skuPage.265990.html
| NZMH4-4-VE1250 | Y7-265993 | 265993 | Kompakt Şalter (Elektronik-LSI Selektif Koruma) 4x1250A 85kA | MCCB | 5692.5 | 1 | https://www.eaton.com/tr/tr-tr/skuPage.265993.html
| NZMH4-4-VE1600 | Y7-265996 | 265996 | Kompakt Şalter (Elektronik-LSI Selektif Koruma) 4x1600A 85kA | MCCB | 7866 | 1 | https://www.eaton.com/tr/tr-tr/skuPage.265996.html
| NZMH2-4-VE160/100 | Y7-265944 | 265944 | Kompakt Şalter (Elektronik-LSI Selektif Koruma) 4x160A 150kA | MCCB | 1319.05 | 1 | https://www.eaton.com/tr/tr-tr/skuPage.265944.html
| NZMH2-4-VE250/160 | Y7-265947 | 265947 | Kompakt Şalter (Elektronik-LSI Selektif Koruma) 4x250A 150kA | MCCB | 1490.4 | 1 | https://www.eaton.com/tr/tr-tr/skuPage.265947.html
| NZMH3-4-VE400/250 | Y7-265964 | 265964 | Kompakt Şalter (Elektronik-LSI Selektif Koruma) 4x400A 150kA | MCCB | 2519.65 | 1 | https://www.eaton.com/tr/tr-tr/skuPage.265964.html
| NZMH3-4-VE630/400 | Y7-265967 | 265967 | Kompakt Şalter (Elektronik-LSI Selektif Koruma) 4x630A 150kA | MCCB | 3400.55 | 1 | https://www.eaton.com/tr/tr-tr/skuPage.265967.html
| NZMH4-4-VE800/500 | Y7-265988 | 265988 | Kompakt Şalter (Elektronik-LSI Selektif Koruma) 4x800A 85kA | MCCB | 4102.05 | 1 | https://www.eaton.com/tr/tr-tr/skuPage.265988.html
| NZMH4-4-VE1000/630 | Y7-265991 | 265991 | Kompakt Şalter (Elektronik-LSI Selektif Koruma) 4x1000A 85kA | MCCB | 4947.3 | 1 | https://www.eaton.com/tr/tr-tr/skuPage.265991.html
| NZMH4-4-VE1250/800 | Y7-265994 | 265994 | Kompakt Şalter (Elektronik-LSI Selektif Koruma) 4x1250A 85kA | MCCB | 5692.5 | 1 | https://www.eaton.com/tr/tr-tr/skuPage.265994.html
| NZMH4-4-VE1600/1000 | Y7-265997 | 265997 | Kompakt Şalter (Elektronik-LSI Selektif Koruma) 4x1600A 85kA | MCCB | 7866 | 1 | https://www.eaton.com/tr/tr-tr/skuPage.265997.html
| NZMB1-A20-SVE | Y7-112733 | 112733 | Soketli Tip Kompakt Şalter (Ayarlanabilir termik-manyetik korumalı) 3x20A 25kA | MCCB | 363.75 | 1 | https://www.eaton.com/tr/tr-tr/skuPage.112733.html
| NZMB1-A25-SVE | Y7-112734 | 112734 | Soketli Tip Kompakt Şalter (Ayarlanabilir termik-manyetik korumalı) 3x25A 25kA | MCCB | 363.75 | 1 | https://www.eaton.com/tr/tr-tr/skuPage.112734.html
| NZMB1-A32-SVE | Y7-112735 | 112735 | Soketli Tip Kompakt Şalter (Ayarlanabilir termik-manyetik korumalı) 3x32A 25kA | MCCB | 363.75 | 1 | https://www.eaton.com/tr/tr-tr/skuPage.112735.html
| NZMB1-A40-SVE | Y7-112703 | 112703 | Soketli Tip Kompakt Şalter (Ayarlanabilir termik-manyetik korumalı) 3x40A 25kA | MCCB | 363.75 | 1 | https://www.eaton.com/tr/tr-tr/skuPage.112703.html
| NZMB1-A50-SVE | Y7-112704 | 112704 | Soketli Tip Kompakt Şalter (Ayarlanabilir termik-manyetik korumalı) 3x50A 25kA | MCCB | 363.75 | 1 | https://www.eaton.com/tr/tr-tr/skuPage.112704.html
| NZMB1-A63-SVE | Y7-112705 | 112705 | Soketli Tip Kompakt Şalter (Ayarlanabilir termik-manyetik korumalı) 3x63A 25kA | MCCB | 363.75 | 1 | https://www.eaton.com/tr/tr-tr/skuPage.112705.html
| NZMB1-A80-SVE | Y7-112706 | 112706 | Soketli Tip Kompakt Şalter (Ayarlanabilir termik-manyetik korumalı) 3x80A 25kA | MCCB | 363.75 | 1 | https://www.eaton.com/tr/tr-tr/skuPage.112706.html
| NZMB1-A100-SVE | Y7-112707 | 112707 | Soketli Tip Kompakt Şalter (Ayarlanabilir termik-manyetik korumalı) 3x100A 25kA | MCCB | 363.75 | 1 | https://www.eaton.com/tr/tr-tr/skuPage.112707.html
| NZMB1-A125-SVE | Y7-112708 | 112708 | Soketli Tip Kompakt Şalter (Ayarlanabilir termik-manyetik korumalı) 3x125A 25kA | MCCB | 435.39 | 1 | https://www.eaton.com/tr/tr-tr/skuPage.112708.html
| NZMB2-A125-SVE | Y7-113192 | 113192 | Soketli Tip Kompakt Şalter (Ayarlanabilir termik-manyetik korumalı) 3x125A 25kA | MCCB | 562.35 | 1 | https://www.eaton.com/tr/tr-tr/skuPage.113192.html
| NZMB2-A160-SVE | Y7-113193 | 113193 | Soketli Tip Kompakt Şalter (Ayarlanabilir termik-manyetik korumalı) 3x160A 25kA | MCCB | 567.3 | 1 | https://www.eaton.com/tr/tr-tr/skuPage.113193.html
| NZMB2-A200-SVE | Y7-113194 | 113194 | Soketli Tip Kompakt Şalter (Ayarlanabilir termik-manyetik korumalı) 3x200A 25kA | MCCB | 678.5 | 1 | https://www.eaton.com/tr/tr-tr/skuPage.113194.html
| NZMB2-A250-SVE | Y7-113195 | 113195 | Soketli Tip Kompakt Şalter (Ayarlanabilir termik-manyetik korumalı) 3x250A 25kA | MCCB | 678.5 | 1 | https://www.eaton.com/tr/tr-tr/skuPage.113195.html
| NZMC1-A20-SVE | Y7-112753 | 112753 | Soketli Tip Kompakt Şalter (Ayarlanabilir termik-manyetik korumalı) 3x20A 36kA | MCCB | 383.87 | 1 | https://www.eaton.com/tr/tr-tr/skuPage.112753.html
| NZMC1-A25-SVE | Y7-112754 | 112754 | Soketli Tip Kompakt Şalter (Ayarlanabilir termik-manyetik korumalı) 3x25A 36kA | MCCB | 383.87 | 1 | https://www.eaton.com/tr/tr-tr/skuPage.112754.html
| NZMC1-A32-SVE | Y7-112755 | 112755 | Soketli Tip Kompakt Şalter (Ayarlanabilir termik-manyetik korumalı) 3x32A 36kA | MCCB | 383.87 | 1 | https://www.eaton.com/tr/tr-tr/skuPage.112755.html
| NZMC1-A40-SVE | Y7-112737 | 112737 | Soketli Tip Kompakt Şalter (Ayarlanabilir termik-manyetik korumalı) 3x40A 36kA | MCCB | 383.87 | 1 | https://www.eaton.com/tr/tr-tr/skuPage.112737.html
| NZMC1-A50-SVE | Y7-112738 | 112738 | Soketli Tip Kompakt Şalter (Ayarlanabilir termik-manyetik korumalı) 3x50A 36kA | MCCB | 383.87 | 1 | https://www.eaton.com/tr/tr-tr/skuPage.112738.html
| NZMC1-A63-SVE | Y7-112739 | 112739 | Soketli Tip Kompakt Şalter (Ayarlanabilir termik-manyetik korumalı) 3x63A 36kA | MCCB | 383.87 | 1 | https://www.eaton.com/tr/tr-tr/skuPage.112739.html
| NZMC1-A80-SVE | Y7-112740 | 112740 | Soketli Tip Kompakt Şalter (Ayarlanabilir termik-manyetik korumalı) 3x80A 36kA | MCCB | 383.87 | 1 | https://www.eaton.com/tr/tr-tr/skuPage.112740.html
| NZMC1-A100-SVE | Y7-112741 | 112741 | Soketli Tip Kompakt Şalter (Ayarlanabilir termik-manyetik korumalı) 3x100A 36kA | MCCB | 383.87 | 1 | https://www.eaton.com/tr/tr-tr/skuPage.112741.html
| NZMC1-A125-SVE | Y7-112742 | 112742 | Soketli Tip Kompakt Şalter (Ayarlanabilir termik-manyetik korumalı) 3x125A 36kA | MCCB | 457.7 | 1 | https://www.eaton.com/tr/tr-tr/skuPage.112742.html
| NZMC2-A125-SVE | Y7-113219 | 113219 | Soketli Tip Kompakt Şalter (Ayarlanabilir termik-manyetik korumalı) 3x125A 36kA | MCCB | 594.55 | 1 | https://www.eaton.com/tr/tr-tr/skuPage.113219.html
| NZMC2-A160-SVE | Y7-113220 | 113220 | Soketli Tip Kompakt Şalter (Ayarlanabilir termik-manyetik korumalı) 3x160A 36kA | MCCB | 622.15 | 1 | https://www.eaton.com/tr/tr-tr/skuPage.113220.html
| NZMC2-A200-SVE | Y7-113221 | 113221 | Soketli Tip Kompakt Şalter (Ayarlanabilir termik-manyetik korumalı) 3x200A 36kA | MCCB | 742.9 | 1 | https://www.eaton.com/tr/tr-tr/skuPage.113221.html
| NZMC2-A250-SVE | Y7-113222 | 113222 | Soketli Tip Kompakt Şalter (Ayarlanabilir termik-manyetik korumalı) 3x250A 36kA | MCCB | 742.9 | 1 | https://www.eaton.com/tr/tr-tr/skuPage.113222.html
| NZMC3-A320-SVE | Y7-168450 | 168450 | Soketli Tip Kompakt Şalter (Ayarlanabilir termik-manyetik korumalı) 3x320A 36kA | MCCB | 1813.55 | 1 | https://www.eaton.com/tr/tr-tr/skuPage.168450.html
| NZMC3-A400-SVE | Y7-168451 | 168451 | Soketli Tip Kompakt Şalter (Ayarlanabilir termik-manyetik korumalı) 3x400A 36kA | MCCB | 1813.55 | 1 | https://www.eaton.com/tr/tr-tr/skuPage.168451.html
| NZMC3-A500-SVE | Y7-168452 | 168452 | Soketli Tip Kompakt Şalter (Ayarlanabilir termik-manyetik korumalı) 3x500A 36kA | MCCB | 1957.3 | 1 | https://www.eaton.com/tr/tr-tr/skuPage.168452.html
| NZMN1-A20-SVE | Y7-112776 | 112776 | Soketli Tip Kompakt Şalter (Ayarlanabilir termik-manyetik korumalı) 3x20A 50kA | MCCB | 409.17 | 1 | https://www.eaton.com/tr/tr-tr/skuPage.112776.html
| NZMN1-A25-SVE | Y7-112777 | 112777 | Soketli Tip Kompakt Şalter (Ayarlanabilir termik-manyetik korumalı) 3x25A 50kA | MCCB | 409.17 | 1 | https://www.eaton.com/tr/tr-tr/skuPage.112777.html
| NZMN1-A32-SVE | Y7-112778 | 112778 | Soketli Tip Kompakt Şalter (Ayarlanabilir termik-manyetik korumalı) 3x32A 50kA | MCCB | 409.17 | 1 | https://www.eaton.com/tr/tr-tr/skuPage.112778.html
| NZMN1-A40-SVE | Y7-112757 | 112757 | Soketli Tip Kompakt Şalter (Ayarlanabilir termik-manyetik korumalı) 3x40A 50kA | MCCB | 409.17 | 1 | https://www.eaton.com/tr/tr-tr/skuPage.112757.html
| NZMN1-A50-SVE | Y7-112758 | 112758 | Soketli Tip Kompakt Şalter (Ayarlanabilir termik-manyetik korumalı) 3x50A 50kA | MCCB | 409.17 | 1 | https://www.eaton.com/tr/tr-tr/skuPage.112758.html
| NZMN1-A63-SVE | Y7-112759 | 112759 | Soketli Tip Kompakt Şalter (Ayarlanabilir termik-manyetik korumalı) 3x63A 50kA | MCCB | 409.17 | 1 | https://www.eaton.com/tr/tr-tr/skuPage.112759.html
| NZMN1-A80-SVE | Y7-112760 | 112760 | Soketli Tip Kompakt Şalter (Ayarlanabilir termik-manyetik korumalı) 3x80A 50kA | MCCB | 409.86 | 1 | https://www.eaton.com/tr/tr-tr/skuPage.112760.html
| NZMN1-A100-SVE | Y7-112761 | 112761 | Soketli Tip Kompakt Şalter (Ayarlanabilir termik-manyetik korumalı) 3x100A 50kA | MCCB | 420.33 | 1 | https://www.eaton.com/tr/tr-tr/skuPage.112761.html
| NZMN1-A125-SVE | Y7-112762 | 112762 | Soketli Tip Kompakt Şalter (Ayarlanabilir termik-manyetik korumalı) 3x125A 50kA | MCCB | 560.51 | 1 | https://www.eaton.com/tr/tr-tr/skuPage.112762.html
| NZMN2-A125-SVE | Y7-113243 | 113243 | Soketli Tip Kompakt Şalter (Ayarlanabilir termik-manyetik korumalı) 3x125A 50kA | MCCB | 650.9 | 1 | https://www.eaton.com/tr/tr-tr/skuPage.113243.html
| NZMN2-A160-SVE | Y7-113244 | 113244 | Soketli Tip Kompakt Şalter (Ayarlanabilir termik-manyetik korumalı) 3x160A 50kA | MCCB | 670.45 | 1 | https://www.eaton.com/tr/tr-tr/skuPage.113244.html
| NZMN2-A200-SVE | Y7-113245 | 113245 | Soketli Tip Kompakt Şalter (Ayarlanabilir termik-manyetik korumalı) 3x200A 50kA | MCCB | 784.3 | 1 | https://www.eaton.com/tr/tr-tr/skuPage.113245.html
| NZMN2-A250-SVE | Y7-113246 | 113246 | Soketli Tip Kompakt Şalter (Ayarlanabilir termik-manyetik korumalı) 3x250A 50kA | MCCB | 784.3 | 1 | https://www.eaton.com/tr/tr-tr/skuPage.113246.html
| NZMN3-A320-SVE | Y7-168486 | 168486 | Soketli Tip Kompakt Şalter (Ayarlanabilir termik-manyetik korumalı) 3x320A 50kA | MCCB | 1900.95 | 1 | https://www.eaton.com/tr/tr-tr/skuPage.168486.html
| NZMN3-A400-SVE | Y7-168487 | 168487 | Soketli Tip Kompakt Şalter (Ayarlanabilir termik-manyetik korumalı) 3x400A 50kA | MCCB | 1900.95 | 1 | https://www.eaton.com/tr/tr-tr/skuPage.168487.html
| NZMN3-A500-SVE | Y7-168488 | 168488 | Soketli Tip Kompakt Şalter (Ayarlanabilir termik-manyetik korumalı) 3x500A 50kA | MCCB | 2040.1 | 1 | https://www.eaton.com/tr/tr-tr/skuPage.168488.html
| NZMH1-A20-SVE | Y7-112795 | 112795 | Soketli Tip Kompakt Şalter (Ayarlanabilir termik-manyetik korumalı) 3x20A 100kA | MCCB | 449.77 | 1 | https://www.eaton.com/tr/tr-tr/skuPage.112795.html
| NZMH1-A25-SVE | Y7-112796 | 112796 | Soketli Tip Kompakt Şalter (Ayarlanabilir termik-manyetik korumalı) 3x25A 100kA | MCCB | 449.77 | 1 | https://www.eaton.com/tr/tr-tr/skuPage.112796.html
| NZMH1-A32-SVE | Y7-112797 | 112797 | Soketli Tip Kompakt Şalter (Ayarlanabilir termik-manyetik korumalı) 3x32A 100kA | MCCB | 449.77 | 1 | https://www.eaton.com/tr/tr-tr/skuPage.112797.html
| NZMH1-A40-SVE | Y7-112798 | 112798 | Soketli Tip Kompakt Şalter (Ayarlanabilir termik-manyetik korumalı) 3x40A 100kA | MCCB | 449.77 | 1 | https://www.eaton.com/tr/tr-tr/skuPage.112798.html
| NZMH1-A50-SVE | Y7-112799 | 112799 | Soketli Tip Kompakt Şalter (Ayarlanabilir termik-manyetik korumalı) 3x50A 100kA | MCCB | 449.77 | 1 | https://www.eaton.com/tr/tr-tr/skuPage.112799.html
| NZMH1-A63-SVE | Y7-112800 | 112800 | Soketli Tip Kompakt Şalter (Ayarlanabilir termik-manyetik korumalı) 3x63A 100kA | MCCB | 449.77 | 1 | https://www.eaton.com/tr/tr-tr/skuPage.112800.html
| NZMH1-A80-SVE | Y7-112801 | 112801 | Soketli Tip Kompakt Şalter (Ayarlanabilir termik-manyetik korumalı) 3x80A 100kA | MCCB | 449.77 | 1 | https://www.eaton.com/tr/tr-tr/skuPage.112801.html
| NZMH1-A100-SVE | Y7-112802 | 112802 | Soketli Tip Kompakt Şalter (Ayarlanabilir termik-manyetik korumalı) 3x100A 100kA | MCCB | 449.77 | 1 | https://www.eaton.com/tr/tr-tr/skuPage.112802.html
| NZMH1-A125-SVE | Y7-112803 | 112803 | Soketli Tip Kompakt Şalter (Ayarlanabilir termik-manyetik korumalı) 3x125A 100kA | MCCB | 717.6 | 1 | https://www.eaton.com/tr/tr-tr/skuPage.112803.html
| NZMH2-A20-SVE | Y7-113351 | 113351 | Soketli Tip Kompakt Şalter (Ayarlanabilir termik-manyetik korumalı) 3x20A 150kA | MCCB | 594.55 | 1 | https://www.eaton.com/tr/tr-tr/skuPage.113351.html
| NZMH2-A25-SVE | Y7-113352 | 113352 | Soketli Tip Kompakt Şalter (Ayarlanabilir termik-manyetik korumalı) 3x25A 150kA | MCCB | 594.55 | 1 | https://www.eaton.com/tr/tr-tr/skuPage.113352.html
| NZMH2-A32-SVE | Y7-113353 | 113353 | Soketli Tip Kompakt Şalter (Ayarlanabilir termik-manyetik korumalı) 3x32A 150kA | MCCB | 594.55 | 1 | https://www.eaton.com/tr/tr-tr/skuPage.113353.html
| NZMH2-A40-SVE | Y7-113328 | 113328 | Soketli Tip Kompakt Şalter (Ayarlanabilir termik-manyetik korumalı) 3x40A 150kA | MCCB | 594.55 | 1 | https://www.eaton.com/tr/tr-tr/skuPage.113328.html
| NZMH2-A50-SVE | Y7-113329 | 113329 | Soketli Tip Kompakt Şalter (Ayarlanabilir termik-manyetik korumalı) 3x50A 150kA | MCCB | 594.55 | 1 | https://www.eaton.com/tr/tr-tr/skuPage.113329.html
| NZMH2-A63-SVE | Y7-113330 | 113330 | Soketli Tip Kompakt Şalter (Ayarlanabilir termik-manyetik korumalı) 3x63A 150kA | MCCB | 594.55 | 1 | https://www.eaton.com/tr/tr-tr/skuPage.113330.html
| NZMH2-A80-SVE | Y7-113331 | 113331 | Soketli Tip Kompakt Şalter (Ayarlanabilir termik-manyetik korumalı) 3x80A 150kA | MCCB | 594.55 | 1 | https://www.eaton.com/tr/tr-tr/skuPage.113331.html
| NZMH2-A100-SVE | Y7-113332 | 113332 | Soketli Tip Kompakt Şalter (Ayarlanabilir termik-manyetik korumalı) 3x100A 150kA | MCCB | 594.55 | 1 | https://www.eaton.com/tr/tr-tr/skuPage.113332.html
| NZMH2-A125-SVE | Y7-113333 | 113333 | Soketli Tip Kompakt Şalter (Ayarlanabilir termik-manyetik korumalı) 3x125A 150kA | MCCB | 768.2 | 1 | https://www.eaton.com/tr/tr-tr/skuPage.113333.html
| NZMH2-A160-SVE | Y7-113334 | 113334 | Soketli Tip Kompakt Şalter (Ayarlanabilir termik-manyetik korumalı) 3x160A 150kA | MCCB | 785.45 | 1 | https://www.eaton.com/tr/tr-tr/skuPage.113334.html
| NZMH2-A200-SVE | Y7-113335 | 113335 | Soketli Tip Kompakt Şalter (Ayarlanabilir termik-manyetik korumalı) 3x200A 150kA | MCCB | 969.45 | 1 | https://www.eaton.com/tr/tr-tr/skuPage.113335.html
| NZMH2-A250-SVE | Y7-113336 | 113336 | Soketli Tip Kompakt Şalter (Ayarlanabilir termik-manyetik korumalı) 3x250A 150kA | MCCB | 976.35 | 1 | https://www.eaton.com/tr/tr-tr/skuPage.113336.html
| NZMH3-A320-SVE | Y7-168913 | 168913 | Soketli Tip Kompakt Şalter (Ayarlanabilir termik-manyetik korumalı) 3x320A 150kA | MCCB | 2295.4 | 1 | https://www.eaton.com/tr/tr-tr/skuPage.168913.html
| NZMH3-A400-SVE | Y7-168914 | 168914 | Soketli Tip Kompakt Şalter (Ayarlanabilir termik-manyetik korumalı) 3x400A 150kA | MCCB | 2295.4 | 1 | https://www.eaton.com/tr/tr-tr/skuPage.168914.html
| NZMH3-A500-SVE | Y7-168915 | 168915 | Soketli Tip Kompakt Şalter (Ayarlanabilir termik-manyetik korumalı) 3x500A 150kA | MCCB | 2405.8 | 1 | https://www.eaton.com/tr/tr-tr/skuPage.168915.html
| NZMN2-VE100-SVE | Y7-113247 | 113247 | Soketli Tip Kompakt Şalter (Elektronik-LSI Koruma) (Elektronik) 3x100A 50kA | MCCB | 916.55 | 1 | https://www.eaton.com/tr/tr-tr/skuPage.113247.html
| NZMN2-VE160-SVE | Y7-113248 | 113248 | Soketli Tip Kompakt Şalter (Elektronik-LSI Koruma) (Elektronik) 3x160A 50kA | MCCB | 954.5 | 1 | https://www.eaton.com/tr/tr-tr/skuPage.113248.html
| NZMN2-VE250-SVE | Y7-113249 | 113249 | Soketli Tip Kompakt Şalter (Elektronik-LSI Koruma) (Elektronik) 3x250A 50kA | MCCB | 1120.1 | 1 | https://www.eaton.com/tr/tr-tr/skuPage.113249.html
| NZMN3-VE250-SVE | Y7-168480 | 168480 | Soketli Tip Kompakt Şalter (Elektronik-LSI Koruma) (Elektronik) 3x250A 50kA | MCCB | 2174.65 | 1 | https://www.eaton.com/tr/tr-tr/skuPage.168480.html
| NZMN3-VE400-SVE | Y7-168481 | 168481 | Soketli Tip Kompakt Şalter (Elektronik-LSI Koruma) (Elektronik) 3x400A 50kA | MCCB | 2174.65 | 1 | https://www.eaton.com/tr/tr-tr/skuPage.168481.html
| NZMN3-VE630-SVE | Y7-168482 | 168482 | Soketli Tip Kompakt Şalter (Elektronik-LSI Koruma) (Elektronik) 3x630A 50kA | MCCB | 2519.65 | 1 | https://www.eaton.com/tr/tr-tr/skuPage.168482.html
| NZMH2-VE100-SVE | Y7-113337 | 113337 | Soketli Tip Kompakt Şalter (Elektronik-LSI Selektif Koruma) 3x100A 150kA | MCCB | 1062.6 | 1 | https://www.eaton.com/tr/tr-tr/skuPage.113337.html
| NZMH2-VE160-SVE | Y7-113338 | 113338 | Soketli Tip Kompakt Şalter (Elektronik-LSI Selektif Koruma) 3x160A 150kA | MCCB | 1263.85 | 1 | https://www.eaton.com/tr/tr-tr/skuPage.113338.html
| NZMH2-VE250-SVE | Y7-113339 | 113339 | Soketli Tip Kompakt Şalter (Elektronik-LSI Selektif Koruma) 3x250A 150kA | MCCB | 1676.7 | 1 | https://www.eaton.com/tr/tr-tr/skuPage.113339.html
| NZMH3-VE250-SVE | Y7-168907 | 168907 | Soketli Tip Kompakt Şalter (Elektronik-LSI Selektif Koruma) 3x250A 150kA | MCCB | 2688.7 | 1 | https://www.eaton.com/tr/tr-tr/skuPage.168907.html
| NZMH3-VE400-SVE | Y7-168908 | 168908 | Soketli Tip Kompakt Şalter (Elektronik-LSI Selektif Koruma) 3x400A 150kA | MCCB | 2688.7 | 1 | https://www.eaton.com/tr/tr-tr/skuPage.168908.html
| NZMH3-VE630-SVE | Y7-168909 | 168909 | Soketli Tip Kompakt Şalter (Elektronik-LSI Selektif Koruma) 3x630A 150kA | MCCB | 3082 | 1 | https://www.eaton.com/tr/tr-tr/skuPage.168909.html
| NZMB1-M63-SVE | Y7-112721 | 112721 | Soketli Tip Kompakt Şalter (Motor koruma) 3x63A 25kA | MCCB | 374.56 | 1 | https://www.eaton.com/tr/tr-tr/skuPage.112721.html
| NZMB1-M80-SVE | Y7-112722 | 112722 | Soketli Tip Kompakt Şalter (Motor koruma) 3x80A 25kA | MCCB | 407.45 | 1 | https://www.eaton.com/tr/tr-tr/skuPage.112722.html
| NZMB1-M100-SVE | Y7-112723 | 112723 | Soketli Tip Kompakt Şalter (Motor koruma) 3x100A 25kA | MCCB | 452.99 | 1 | https://www.eaton.com/tr/tr-tr/skuPage.112723.html
| NZMB2-M125-SVE | Y7-113196 | 113196 | Soketli Tip Kompakt Şalter (Motor koruma) 3x125A 25kA | MCCB | 701.5 | 1 | https://www.eaton.com/tr/tr-tr/skuPage.113196.html
| NZMB2-M160-SVE | Y7-113197 | 113197 | Soketli Tip Kompakt Şalter (Motor koruma) 3x160A 25kA | MCCB | 882.05 | 1 | https://www.eaton.com/tr/tr-tr/skuPage.113197.html
| NZMB2-M200-SVE | Y7-113198 | 113198 | Soketli Tip Kompakt Şalter (Motor koruma) 3x200A 25kA | MCCB | 1036.15 | 1 | https://www.eaton.com/tr/tr-tr/skuPage.113198.html
| NZMC1-M63-SVE | Y7-112745 | 112745 | Soketli Tip Kompakt Şalter (Motor koruma) 3x63A 36kA | MCCB | 385.37 | 1 | https://www.eaton.com/tr/tr-tr/skuPage.112745.html
| NZMC1-M80-SVE | Y7-112746 | 112746 | Soketli Tip Kompakt Şalter (Motor koruma) 3x80A 36kA | MCCB | 421.94 | 1 | https://www.eaton.com/tr/tr-tr/skuPage.112746.html
| NZMC1-M100-SVE | Y7-112747 | 112747 | Soketli Tip Kompakt Şalter (Motor koruma) 3x100A 36kA | MCCB | 489.79 | 1 | https://www.eaton.com/tr/tr-tr/skuPage.112747.html
| NZMC2-M125-SVE | Y7-113223 | 113223 | Soketli Tip Kompakt Şalter (Motor koruma) 3x125A 36kA | MCCB | 760.15 | 1 | https://www.eaton.com/tr/tr-tr/skuPage.113223.html
| NZMC2-M160-SVE | Y7-113224 | 113224 | Soketli Tip Kompakt Şalter (Motor koruma) 3x160A 36kA | MCCB | 913.1 | 1 | https://www.eaton.com/tr/tr-tr/skuPage.113224.html
| NZMC2-M200-SVE | Y7-113225 | 113225 | Soketli Tip Kompakt Şalter (Motor koruma) 3x200A 36kA | MCCB | 1069.5 | 1 | https://www.eaton.com/tr/tr-tr/skuPage.113225.html
| NZMN1-M63-SVE | Y7-112765 | 112765 | Soketli Tip Kompakt Şalter (Motor koruma) 3x63A 50kA | MCCB | 401.58 | 1 | https://www.eaton.com/tr/tr-tr/skuPage.112765.html
| NZMN1-M80-SVE | Y7-112766 | 112766 | Soketli Tip Kompakt Şalter (Motor koruma) 3x80A 50kA | MCCB | 434.93 | 1 | https://www.eaton.com/tr/tr-tr/skuPage.112766.html
| NZMN1-M100-SVE | Y7-112767 | 112767 | Soketli Tip Kompakt Şalter (Motor koruma) 3x100A 50kA | MCCB | 511.98 | 1 | https://www.eaton.com/tr/tr-tr/skuPage.112767.html
| NZMN2-M125-SVE | Y7-113250 | 113250 | Soketli Tip Kompakt Şalter (Motor koruma) 3x125A 50kA | MCCB | 786.6 | 1 | https://www.eaton.com/tr/tr-tr/skuPage.113250.html
| NZMN2-M160-SVE | Y7-113251 | 113251 | Soketli Tip Kompakt Şalter (Motor koruma) 3x160A 50kA | MCCB | 929.2 | 1 | https://www.eaton.com/tr/tr-tr/skuPage.113251.html
| NZMN2-M200-SVE | Y7-113252 | 113252 | Soketli Tip Kompakt Şalter (Motor koruma) 3x200A 50kA | MCCB | 1085.6 | 1 | https://www.eaton.com/tr/tr-tr/skuPage.113252.html
| NZMH1-M63-SVE | Y7-115792 | 115792 | Soketli Tip Kompakt Şalter (Motor koruma) 3x63A 100kA | MCCB | 442.29 | 1 | https://www.eaton.com/tr/tr-tr/skuPage.115792.html
| NZMH1-M80-SVE | Y7-115793 | 115793 | Soketli Tip Kompakt Şalter (Motor koruma) 3x80A 100kA | MCCB | 489.79 | 1 | https://www.eaton.com/tr/tr-tr/skuPage.115793.html
| NZMH1-M100-SVE | Y7-115794 | 115794 | Soketli Tip Kompakt Şalter (Motor koruma) 3x100A 100kA | MCCB | 581.9 | 1 | https://www.eaton.com/tr/tr-tr/skuPage.115794.html
| NZMH2-M20-SVE | Y7-113354 | 113354 | Soketli Tip Kompakt Şalter (Motor koruma) 3x20A 150kA | MCCB | 699.2 | 1 | https://www.eaton.com/tr/tr-tr/skuPage.113354.html
| NZMH2-M25-SVE | Y7-113355 | 113355 | Soketli Tip Kompakt Şalter (Motor koruma) 3x25A 150kA | MCCB | 699.2 | 1 | https://www.eaton.com/tr/tr-tr/skuPage.113355.html
| NZMH2-M32-SVE | Y7-113356 | 113356 | Soketli Tip Kompakt Şalter (Motor koruma) 3x32A 150kA | MCCB | 699.2 | 1 | https://www.eaton.com/tr/tr-tr/skuPage.113356.html
| NZMH2-M40-SVE | Y7-113357 | 113357 | Soketli Tip Kompakt Şalter (Motor koruma) 3x40A 150kA | MCCB | 699.2 | 1 | https://www.eaton.com/tr/tr-tr/skuPage.113357.html
| NZMH2-M50-SVE | Y7-113358 | 113358 | Soketli Tip Kompakt Şalter (Motor koruma) 3x50A 150kA | MCCB | 699.2 | 1 | https://www.eaton.com/tr/tr-tr/skuPage.113358.html
| NZMH2-M63-SVE | Y7-113359 | 113359 | Soketli Tip Kompakt Şalter (Motor koruma) 3x63A 150kA | MCCB | 699.2 | 1 | https://www.eaton.com/tr/tr-tr/skuPage.113359.html
| NZMH2-M80-SVE | Y7-113360 | 113360 | Soketli Tip Kompakt Şalter (Motor koruma) 3x80A 150kA | MCCB | 722.2 | 1 | https://www.eaton.com/tr/tr-tr/skuPage.113360.html
| NZMH2-M100-SVE | Y7-113361 | 113361 | Soketli Tip Kompakt Şalter (Motor koruma) 3x100A 150kA | MCCB | 749.8 | 1 | https://www.eaton.com/tr/tr-tr/skuPage.113361.html
| NZMH2-M125-SVE | Y7-113362 | 113362 | Soketli Tip Kompakt Şalter (Motor koruma) 3x125A 150kA | MCCB | 969.45 | 1 | https://www.eaton.com/tr/tr-tr/skuPage.113362.html
| NZMH2-M160-SVE | Y7-113363 | 113363 | Soketli Tip Kompakt Şalter (Motor koruma) 3x160A 150kA | MCCB | 1150 | 1 | https://www.eaton.com/tr/tr-tr/skuPage.113363.html
| NZMH2-M200-SVE | Y7-113364 | 113364 | Soketli Tip Kompakt Şalter (Motor koruma) 3x200A 150kA | MCCB | 1334 | 1 | https://www.eaton.com/tr/tr-tr/skuPage.113364.html
| NZMN2-ME90-SVE | Y7-113256 | 113256 | Soketli Tip Kompakt Şalter (Elektronik - motor koruma) 3x90A 50kA | MCCB | 966 | 1 | https://www.eaton.com/tr/tr-tr/skuPage.113256.html
| NZMN2-ME140-SVE | Y7-113257 | 113257 | Soketli Tip Kompakt Şalter (Elektronik - motor koruma) 3x140A 50kA | MCCB | 1087.9 | 1 | https://www.eaton.com/tr/tr-tr/skuPage.113257.html
| NZMN2-ME220-SVE | Y7-113258 | 113258 | Soketli Tip Kompakt Şalter (Elektronik - motor koruma) 3x220A 50kA | MCCB | 1363.9 | 1 | https://www.eaton.com/tr/tr-tr/skuPage.113258.html
| NZMN3-ME220-SVE | Y7-168483 | 168483 | Soketli Tip Kompakt Şalter (Elektronik - motor koruma) 3x220A 50kA | MCCB | 2080.35 | 1 | https://www.eaton.com/tr/tr-tr/skuPage.168483.html
| NZMN3-ME350-SVE | Y7-168484 | 168484 | Soketli Tip Kompakt Şalter (Elektronik - motor koruma) 3x350A 50kA | MCCB | 2080.35 | 1 | https://www.eaton.com/tr/tr-tr/skuPage.168484.html
| NZMN3-ME450-SVE | Y7-168485 | 168485 | Soketli Tip Kompakt Şalter (Elektronik - motor koruma) 3x450A 50kA | MCCB | 2395.45 | 1 | https://www.eaton.com/tr/tr-tr/skuPage.168485.html
| NZMH2-ME90-SVE | Y7-113348 | 113348 | Soketli Tip Kompakt Şalter (Elektronik - motor koruma) 3x90A 150kA | MCCB | 1055.7 | 1 | https://www.eaton.com/tr/tr-tr/skuPage.113348.html
| NZMH2-ME140-SVE | Y7-113349 | 113349 | Soketli Tip Kompakt Şalter (Elektronik - motor koruma) 3x140A 150kA | MCCB | 1263.85 | 1 | https://www.eaton.com/tr/tr-tr/skuPage.113349.html
| NZMH2-ME220-SVE | Y7-113350 | 113350 | Soketli Tip Kompakt Şalter (Elektronik - motor koruma) 3x220A 150kA | MCCB | 1638.75 | 1 | https://www.eaton.com/tr/tr-tr/skuPage.113350.html
| NZMH3-ME220-SVE | Y7-168910 | 168910 | Soketli Tip Kompakt Şalter (Elektronik - motor koruma) 3x220A 150kA | MCCB | 2413.85 | 1 | https://www.eaton.com/tr/tr-tr/skuPage.168910.html
| NZMH3-ME350-SVE | Y7-168911 | 168911 | Soketli Tip Kompakt Şalter (Elektronik - motor koruma) 3x350A 150kA | MCCB | 2413.85 | 1 | https://www.eaton.com/tr/tr-tr/skuPage.168911.html
| NZMH3-ME450-SVE | Y7-168912 | 168912 | Soketli Tip Kompakt Şalter (Elektronik - motor koruma) 3x450A 150kA | MCCB | 2579.45 | 1 | https://www.eaton.com/tr/tr-tr/skuPage.168912.html
| NZMB1-S40-SVE | Y7-112724 | 112724 | Soketli Tip Kompakt Şalter (Ayarlanabilir manyetik korumalı) 3x40A 25kA | MCCB | 361.33 | 1 | https://www.eaton.com/tr/tr-tr/skuPage.112724.html
| NZMB1-S50-SVE | Y7-112725 | 112725 | Soketli Tip Kompakt Şalter (Ayarlanabilir manyetik korumalı) 3x50A 25kA | MCCB | 361.33 | 1 | https://www.eaton.com/tr/tr-tr/skuPage.112725.html
| NZMB1-S63-SVE | Y7-112726 | 112726 | Soketli Tip Kompakt Şalter (Ayarlanabilir manyetik korumalı) 3x63A 25kA | MCCB | 361.33 | 1 | https://www.eaton.com/tr/tr-tr/skuPage.112726.html
| NZMB1-S80-SVE | Y7-112727 | 112727 | Soketli Tip Kompakt Şalter (Ayarlanabilir manyetik korumalı) 3x80A 25kA | MCCB | 390.77 | 1 | https://www.eaton.com/tr/tr-tr/skuPage.112727.html
| NZMB1-S100-SVE | Y7-112728 | 112728 | Soketli Tip Kompakt Şalter (Ayarlanabilir manyetik korumalı) 3x100A 25kA | MCCB | 432.75 | 1 | https://www.eaton.com/tr/tr-tr/skuPage.112728.html
| NZMB2-S125-SVE | Y7-113199 | 113199 | Soketli Tip Kompakt Şalter (Ayarlanabilir manyetik korumalı) 3x125A 25kA | MCCB | 667 | 1 | https://www.eaton.com/tr/tr-tr/skuPage.113199.html
| NZMB2-S160-SVE | Y7-113200 | 113200 | Soketli Tip Kompakt Şalter (Ayarlanabilir manyetik korumalı) 3x160A 25kA | MCCB | 775.1 | 1 | https://www.eaton.com/tr/tr-tr/skuPage.113200.html
| NZMB2-S200-SVE | Y7-113201 | 113201 | Soketli Tip Kompakt Şalter (Ayarlanabilir manyetik korumalı) 3x200A 25kA | MCCB | 980.95 | 1 | https://www.eaton.com/tr/tr-tr/skuPage.113201.html
| NZMC1-S40-SVE | Y7-112748 | 112748 | Soketli Tip Kompakt Şalter (Ayarlanabilir manyetik korumalı) 3x40A 36kA | MCCB | 372.37 | 1 | https://www.eaton.com/tr/tr-tr/skuPage.112748.html
| NZMC1-S50-SVE | Y7-112749 | 112749 | Soketli Tip Kompakt Şalter (Ayarlanabilir manyetik korumalı) 3x50A 36kA | MCCB | 372.37 | 1 | https://www.eaton.com/tr/tr-tr/skuPage.112749.html
| NZMC1-S63-SVE | Y7-112750 | 112750 | Soketli Tip Kompakt Şalter (Ayarlanabilir manyetik korumalı) 3x63A 36kA | MCCB | 372.37 | 1 | https://www.eaton.com/tr/tr-tr/skuPage.112750.html
| NZMC1-S80-SVE | Y7-112751 | 112751 | Soketli Tip Kompakt Şalter (Ayarlanabilir manyetik korumalı) 3x80A 36kA | MCCB | 407.45 | 1 | https://www.eaton.com/tr/tr-tr/skuPage.112751.html
| NZMC1-S100-SVE | Y7-112752 | 112752 | Soketli Tip Kompakt Şalter (Ayarlanabilir manyetik korumalı) 3x100A 36kA | MCCB | 471.62 | 1 | https://www.eaton.com/tr/tr-tr/skuPage.112752.html
| NZMC2-S125-SVE | Y7-113226 | 113226 | Soketli Tip Kompakt Şalter (Ayarlanabilir manyetik korumalı) 3x125A 36kA | MCCB | 722.2 | 1 | https://www.eaton.com/tr/tr-tr/skuPage.113226.html
| NZMC2-S160-SVE | Y7-113227 | 113227 | Soketli Tip Kompakt Şalter (Ayarlanabilir manyetik korumalı) 3x160A 36kA | MCCB | 824.55 | 1 | https://www.eaton.com/tr/tr-tr/skuPage.113227.html
| NZMC2-S200-SVE | Y7-113228 | 113228 | Soketli Tip Kompakt Şalter (Ayarlanabilir manyetik korumalı) 3x200A 36kA | MCCB | 1022.35 | 1 | https://www.eaton.com/tr/tr-tr/skuPage.113228.html
| NZMC3-S250-SVE | Y7-168453 | 168453 | Soketli Tip Kompakt Şalter (Ayarlanabilir manyetik korumalı) 3x250A 36kA | MCCB | 1759.5 | 1 | https://www.eaton.com/tr/tr-tr/skuPage.168453.html
| NZMC3-S320-SVE | Y7-168454 | 168454 | Soketli Tip Kompakt Şalter (Ayarlanabilir manyetik korumalı) 3x320A 36kA | MCCB | 1759.5 | 1 | https://www.eaton.com/tr/tr-tr/skuPage.168454.html
| NZMC3-S400-SVE | Y7-168455 | 168455 | Soketli Tip Kompakt Şalter (Ayarlanabilir manyetik korumalı) 3x400A 36kA | MCCB | 1759.5 | 1 | https://www.eaton.com/tr/tr-tr/skuPage.168455.html
| NZMC3-S500-SVE | Y7-168456 | 168456 | Soketli Tip Kompakt Şalter (Ayarlanabilir manyetik korumalı) 3x500A 36kA | MCCB | 2121.75 | 1 | https://www.eaton.com/tr/tr-tr/skuPage.168456.html
| NZMN1-S40-SVE | Y7-112768 | 112768 | Soketli Tip Kompakt Şalter (Ayarlanabilir manyetik korumalı) 3x40A 50kA | MCCB | 396.18 | 1 | https://www.eaton.com/tr/tr-tr/skuPage.112768.html
| NZMN1-S50-SVE | Y7-112769 | 112769 | Soketli Tip Kompakt Şalter (Ayarlanabilir manyetik korumalı) 3x50A 50kA | MCCB | 396.18 | 1 | https://www.eaton.com/tr/tr-tr/skuPage.112769.html
| NZMN1-S63-SVE | Y7-112770 | 112770 | Soketli Tip Kompakt Şalter (Ayarlanabilir manyetik korumalı) 3x63A 50kA | MCCB | 396.18 | 1 | https://www.eaton.com/tr/tr-tr/skuPage.112770.html
| NZMN1-S80-SVE | Y7-112771 | 112771 | Soketli Tip Kompakt Şalter (Ayarlanabilir manyetik korumalı) 3x80A 50kA | MCCB | 427.57 | 1 | https://www.eaton.com/tr/tr-tr/skuPage.112771.html
| NZMN1-S100-SVE | Y7-112772 | 112772 | Soketli Tip Kompakt Şalter (Ayarlanabilir manyetik korumalı) 3x100A 50kA | MCCB | 500.71 | 1 | https://www.eaton.com/tr/tr-tr/skuPage.112772.html
| NZMN2-S125-SVE | Y7-113253 | 113253 | Soketli Tip Kompakt Şalter (Ayarlanabilir manyetik korumalı) 3x125A 50kA | MCCB | 768.2 | 1 | https://www.eaton.com/tr/tr-tr/skuPage.113253.html
| NZMN2-S160-SVE | Y7-113254 | 113254 | Soketli Tip Kompakt Şalter (Ayarlanabilir manyetik korumalı) 3x160A 50kA | MCCB | 857.9 | 1 | https://www.eaton.com/tr/tr-tr/skuPage.113254.html
| NZMN2-S200-SVE | Y7-113255 | 113255 | Soketli Tip Kompakt Şalter (Ayarlanabilir manyetik korumalı) 3x200A 50kA | MCCB | 1062.6 | 1 | https://www.eaton.com/tr/tr-tr/skuPage.113255.html
| NZMN3-S250-SVE | Y7-168489 | 168489 | Soketli Tip Kompakt Şalter (Ayarlanabilir manyetik korumalı) 3x250A 50kA | MCCB | 1849.2 | 1 | https://www.eaton.com/tr/tr-tr/skuPage.168489.html
| NZMN3-S320-SVE | Y7-168490 | 168490 | Soketli Tip Kompakt Şalter (Ayarlanabilir manyetik korumalı) 3x320A 50kA | MCCB | 1849.2 | 1 | https://www.eaton.com/tr/tr-tr/skuPage.168490.html
| NZMN3-S400-SVE | Y7-168491 | 168491 | Soketli Tip Kompakt Şalter (Ayarlanabilir manyetik korumalı) 3x400A 50kA | MCCB | 1849.2 | 1 | https://www.eaton.com/tr/tr-tr/skuPage.168491.html
| NZMN3-S500-SVE | Y7-168492 | 168492 | Soketli Tip Kompakt Şalter (Ayarlanabilir manyetik korumalı) 3x500A 50kA | MCCB | 2232.15 | 1 | https://www.eaton.com/tr/tr-tr/skuPage.168492.html
| NZMH1-S40-SVE | Y7-112805 | 112805 | Soketli Tip Kompakt Şalter (Ayarlanabilir manyetik korumalı) 3x40A 100kA | MCCB | 421.94 | 1 | https://www.eaton.com/tr/tr-tr/skuPage.112805.html
| NZMH1-S50-SVE | Y7-112806 | 112806 | Soketli Tip Kompakt Şalter (Ayarlanabilir manyetik korumalı) 3x50A 100kA | MCCB | 421.94 | 1 | https://www.eaton.com/tr/tr-tr/skuPage.112806.html
| NZMH1-S63-SVE | Y7-112807 | 112807 | Soketli Tip Kompakt Şalter (Ayarlanabilir manyetik korumalı) 3x63A 100kA | MCCB | 421.94 | 1 | https://www.eaton.com/tr/tr-tr/skuPage.112807.html
| NZMH1-S80-SVE | Y7-112808 | 112808 | Soketli Tip Kompakt Şalter (Ayarlanabilir manyetik korumalı) 3x80A 100kA | MCCB | 456.55 | 1 | https://www.eaton.com/tr/tr-tr/skuPage.112808.html
| NZMH1-S100-SVE | Y7-112809 | 112809 | Soketli Tip Kompakt Şalter (Ayarlanabilir manyetik korumalı) 3x100A 100kA | MCCB | 557.87 | 1 | https://www.eaton.com/tr/tr-tr/skuPage.112809.html
| NZMH2-S40-SVE | Y7-113340 | 113340 | Soketli Tip Kompakt Şalter (Ayarlanabilir manyetik korumalı) 3x40A 150kA | MCCB | 621 | 1 | https://www.eaton.com/tr/tr-tr/skuPage.113340.html
| NZMH2-S50-SVE | Y7-113341 | 113341 | Soketli Tip Kompakt Şalter (Ayarlanabilir manyetik korumalı) 3x50A 150kA | MCCB | 621 | 1 | https://www.eaton.com/tr/tr-tr/skuPage.113341.html
| NZMH2-S63-SVE | Y7-113342 | 113342 | Soketli Tip Kompakt Şalter (Ayarlanabilir manyetik korumalı) 3x63A 150kA | MCCB | 621 | 1 | https://www.eaton.com/tr/tr-tr/skuPage.113342.html
| NZMH2-S80-SVE | Y7-113343 | 113343 | Soketli Tip Kompakt Şalter (Ayarlanabilir manyetik korumalı) 3x80A 150kA | MCCB | 673.9 | 1 | https://www.eaton.com/tr/tr-tr/skuPage.113343.html
| NZMH2-S100-SVE | Y7-113344 | 113344 | Soketli Tip Kompakt Şalter (Ayarlanabilir manyetik korumalı) 3x100A 150kA | MCCB | 765.9 | 1 | https://www.eaton.com/tr/tr-tr/skuPage.113344.html
| NZMH2-S125-SVE | Y7-113345 | 113345 | Soketli Tip Kompakt Şalter (Ayarlanabilir manyetik korumalı) 3x125A 150kA | MCCB | 900.45 | 1 | https://www.eaton.com/tr/tr-tr/skuPage.113345.html
| NZMH2-S160-SVE | Y7-113346 | 113346 | Soketli Tip Kompakt Şalter (Ayarlanabilir manyetik korumalı) 3x160A 150kA | MCCB | 1043.05 | 1 | https://www.eaton.com/tr/tr-tr/skuPage.113346.html
| NZMH2-S200-SVE | Y7-113347 | 113347 | Soketli Tip Kompakt Şalter (Ayarlanabilir manyetik korumalı) 3x200A 150kA | MCCB | 1244.3 | 1 | https://www.eaton.com/tr/tr-tr/skuPage.113347.html
| NZMH3-S250-SVE | Y7-168916 | 168916 | Soketli Tip Kompakt Şalter (Ayarlanabilir manyetik korumalı) 3x250A 150kA | MCCB | 2229.85 | 1 | https://www.eaton.com/tr/tr-tr/skuPage.168916.html
| NZMH3-S320-SVE | Y7-168917 | 168917 | Soketli Tip Kompakt Şalter (Ayarlanabilir manyetik korumalı) 3x320A 150kA | MCCB | 2229.85 | 1 | https://www.eaton.com/tr/tr-tr/skuPage.168917.html
| NZMH3-S400-SVE | Y7-168918 | 168918 | Soketli Tip Kompakt Şalter (Ayarlanabilir manyetik korumalı) 3x400A 150kA | MCCB | 2229.85 | 1 | https://www.eaton.com/tr/tr-tr/skuPage.168918.html
| NZMH3-S500-SVE | Y7-168919 | 168919 | Soketli Tip Kompakt Şalter (Ayarlanabilir manyetik korumalı) 3x500A 150kA | MCCB | 2590.95 | 1 | https://www.eaton.com/tr/tr-tr/skuPage.168919.html
| NZMC3-A320-AVE | Y7-113509 | 113509 | Çekmeceli Tip Kompakt Şalter (Ayarlanabilir termik-manyetik korumalı) 3x320A 36kA | MCCB | 2014.8 | 1 | https://www.eaton.com/tr/tr-tr/skuPage.113509.html
| NZMC3-A400-AVE | Y7-113510 | 113510 | Çekmeceli Tip Kompakt Şalter (Ayarlanabilir termik-manyetik korumalı) 3x400A 36kA | MCCB | 2014.8 | 1 | https://www.eaton.com/tr/tr-tr/skuPage.113510.html
| NZMC3-A500-AVE | Y7-113511 | 113511 | Çekmeceli Tip Kompakt Şalter (Ayarlanabilir termik-manyetik korumalı) 3x500A 36kA | MCCB | 2373.6 | 1 | https://www.eaton.com/tr/tr-tr/skuPage.113511.html
| NZMN3-A320-AVE | Y7-110858 | 110858 | Çekmeceli Tip Kompakt Şalter (Ayarlanabilir termik-manyetik korumalı) 3x320A 50kA | MCCB | 2113.7 | 1 | https://www.eaton.com/tr/tr-tr/skuPage.110858.html
| NZMN3-A400-AVE | Y7-110859 | 110859 | Çekmeceli Tip Kompakt Şalter (Ayarlanabilir termik-manyetik korumalı) 3x400A 50kA | MCCB | 2113.7 | 1 | https://www.eaton.com/tr/tr-tr/skuPage.110859.html
| NZMN3-A500-AVE | Y7-110860 | 110860 | Çekmeceli Tip Kompakt Şalter (Ayarlanabilir termik-manyetik korumalı) 3x500A 50kA | MCCB | 2493.2 | 1 | https://www.eaton.com/tr/tr-tr/skuPage.110860.html
| NZMH3-A320-AVE | Y7-110861 | 110861 | Çekmeceli Tip Kompakt Şalter (Ayarlanabilir termik-manyetik korumalı) 3x320A 100kA | MCCB | 2436.85 | 1 | https://www.eaton.com/tr/tr-tr/skuPage.110861.html
| NZMH3-A400-AVE | Y7-110862 | 110862 | Çekmeceli Tip Kompakt Şalter (Ayarlanabilir termik-manyetik korumalı) 3x400A 100kA | MCCB | 2436.85 | 1 | https://www.eaton.com/tr/tr-tr/skuPage.110862.html
| NZMH3-A500-AVE | Y7-110863 | 110863 | Çekmeceli Tip Kompakt Şalter (Ayarlanabilir termik-manyetik korumalı) 3x500A 100kA | MCCB | 2687.55 | 1 | https://www.eaton.com/tr/tr-tr/skuPage.110863.html
| NZMN3-AE250-AVE | Y7-110840 | 110840 | Çekmeceli Tip Kompakt Şalter (Elektronik-LI Koruma) 3x250A 50kA | MCCB | 2134.4 | 1 | https://www.eaton.com/tr/tr-tr/skuPage.110840.html
| NZMN3-AE400-AVE | Y7-110841 | 110841 | Çekmeceli Tip Kompakt Şalter (Elektronik-LI Koruma) 3x400A 50kA | MCCB | 2134.4 | 1 | https://www.eaton.com/tr/tr-tr/skuPage.110841.html
| NZMN3-AE630-AVE | Y7-110842 | 110842 | Çekmeceli Tip Kompakt Şalter (Elektronik-LI Koruma) 3x630A 50kA | MCCB | 2595.55 | 1 | https://www.eaton.com/tr/tr-tr/skuPage.110842.html
| NZMH3-AE250-AVE | Y7-110849 | 110849 | Çekmeceli Tip Kompakt Şalter (Elektronik-LI Koruma) (Elektronik) 3x250A 100kA | MCCB | 2535.75 | 1 | https://www.eaton.com/tr/tr-tr/skuPage.110849.html
| NZMH3-AE400-AVE | Y7-110850 | 110850 | Çekmeceli Tip Kompakt Şalter (Elektronik-LI Koruma) (Elektronik) 3x400A 100kA | MCCB | 2535.75 | 1 | https://www.eaton.com/tr/tr-tr/skuPage.110850.html
| NZMH3-AE630-AVE | Y7-110851 | 110851 | Çekmeceli Tip Kompakt Şalter (Elektronik-LI Koruma) (Elektronik) 3x630A 100kA | MCCB | 3086.6 | 1 | https://www.eaton.com/tr/tr-tr/skuPage.110851.html
| NZMN3-VE250-AVE | Y7-110843 | 110843 | Çekmeceli Tip Kompakt Şalter (Elektronik-LSI Koruma) 3x250A 50kA | MCCB | 2396.6 | 1 | https://www.eaton.com/tr/tr-tr/skuPage.110843.html
| NZMN3-VE400-AVE | Y7-110844 | 110844 | Çekmeceli Tip Kompakt Şalter (Elektronik-LSI Koruma) 3x400A 50kA | MCCB | 2396.6 | 1 | https://www.eaton.com/tr/tr-tr/skuPage.110844.html
| NZMN3-VE630-AVE | Y7-110845 | 110845 | Çekmeceli Tip Kompakt Şalter (Elektronik-LSI Koruma) 3x630A 50kA | MCCB | 2824.4 | 1 | https://www.eaton.com/tr/tr-tr/skuPage.110845.html
| NZMH3-VE250-AVE | Y7-110852 | 110852 | Çekmeceli Tip Kompakt Şalter (Elektronik-LSI Koruma) 3x250A 150kA | MCCB | 2847.4 | 1 | https://www.eaton.com/tr/tr-tr/skuPage.110852.html
| NZMH3-VE400-AVE | Y7-110853 | 110853 | Çekmeceli Tip Kompakt Şalter (Elektronik-LSI Koruma) 3x400A 150kA | MCCB | 2847.4 | 1 | https://www.eaton.com/tr/tr-tr/skuPage.110853.html
| NZMH3-VE630-AVE | Y7-110854 | 110854 | Çekmeceli Tip Kompakt Şalter (Elektronik-LSI Koruma) 3x630A 150kA | MCCB | 3509.8 | 1 | https://www.eaton.com/tr/tr-tr/skuPage.110854.html
| NZMN3-ME220-AVE | Y7-110846 | 110846 | Çekmeceli Tip Kompakt Şalter (Elektronik - motor koruma) 3x220A 50kA | MCCB | 2319.55 | 1 | https://www.eaton.com/tr/tr-tr/skuPage.110846.html
| NZMN3-ME350-AVE | Y7-110847 | 110847 | Çekmeceli Tip Kompakt Şalter (Elektronik - motor koruma) 3x350A 50kA | MCCB | 2319.55 | 1 | https://www.eaton.com/tr/tr-tr/skuPage.110847.html
| NZMN3-ME450-AVE | Y7-110848 | 110848 | Çekmeceli Tip Kompakt Şalter (Elektronik - motor koruma) 3x450A 50kA | MCCB | 2632.35 | 1 | https://www.eaton.com/tr/tr-tr/skuPage.110848.html
| NZMH3-ME220-AVE | Y7-110855 | 110855 | Çekmeceli Tip Kompakt Şalter (Elektronik - motor koruma) 3x220A 150kA | MCCB | 2650.75 | 1 | https://www.eaton.com/tr/tr-tr/skuPage.110855.html
| NZMH3-ME350-AVE | Y7-110856 | 110856 | Çekmeceli Tip Kompakt Şalter (Elektronik - motor koruma) 3x350A 150kA | MCCB | 2650.75 | 1 | https://www.eaton.com/tr/tr-tr/skuPage.110856.html
| NZMH3-ME450-AVE | Y7-110857 | 110857 | Çekmeceli Tip Kompakt Şalter (Elektronik - motor koruma) 3x450A 150kA | MCCB | 2812.9 | 1 | https://www.eaton.com/tr/tr-tr/skuPage.110857.html
| NZMC3-S250-AVE | Y7-113512 | 113512 | Çekmeceli Tip Kompakt Şalter (Ayarlanabilir manyetik korumalı) 3x250A 36kA | MCCB | 2014.8 | 1 | https://www.eaton.com/tr/tr-tr/skuPage.113512.html
| NZMC3-S320-AVE | Y7-113513 | 113513 | Çekmeceli Tip Kompakt Şalter (Ayarlanabilir manyetik korumalı) 3x320A 36kA | MCCB | 2014.8 | 1 | https://www.eaton.com/tr/tr-tr/skuPage.113513.html
| NZMC3-S400-AVE | Y7-113514 | 113514 | Çekmeceli Tip Kompakt Şalter (Ayarlanabilir manyetik korumalı) 3x400A 36kA | MCCB | 2014.8 | 1 | https://www.eaton.com/tr/tr-tr/skuPage.113514.html
| NZMC3-S500-AVE | Y7-113515 | 113515 | Çekmeceli Tip Kompakt Şalter (Ayarlanabilir manyetik korumalı) 3x500A 36kA | MCCB | 2373.6 | 1 | https://www.eaton.com/tr/tr-tr/skuPage.113515.html
| NZMN3-S250-AVE | Y7-113523 | 113523 | Çekmeceli Tip Kompakt Şalter (Ayarlanabilir manyetik korumalı) 3x250A 50kA | MCCB | 2084.95 | 1 | https://www.eaton.com/tr/tr-tr/skuPage.113523.html
| NZMN3-S320-AVE | Y7-113524 | 113524 | Çekmeceli Tip Kompakt Şalter (Ayarlanabilir manyetik korumalı) 3x320A 50kA | MCCB | 2084.95 | 1 | https://www.eaton.com/tr/tr-tr/skuPage.113524.html
| NZMN3-S400-AVE | Y7-113525 | 113525 | Çekmeceli Tip Kompakt Şalter (Ayarlanabilir manyetik korumalı) 3x400A 50kA | MCCB | 2084.95 | 1 | https://www.eaton.com/tr/tr-tr/skuPage.113525.html
| NZMN3-S500-AVE | Y7-113526 | 113526 | Çekmeceli Tip Kompakt Şalter (Ayarlanabilir manyetik korumalı) 3x500A 50kA | MCCB | 2467.9 | 1 | https://www.eaton.com/tr/tr-tr/skuPage.113526.html
| NZMH3-S250-AVE | Y7-113566 | 113566 | Çekmeceli Tip Kompakt Şalter (Ayarlanabilir manyetik korumalı) 3x250A 150kA | MCCB | 2461 | 1 | https://www.eaton.com/tr/tr-tr/skuPage.113566.html
| NZMH3-S320-AVE | Y7-113567 | 113567 | Çekmeceli Tip Kompakt Şalter (Ayarlanabilir manyetik korumalı) 3x320A 150kA | MCCB | 2461 | 1 | https://www.eaton.com/tr/tr-tr/skuPage.113567.html
| NZMH3-S400-AVE | Y7-113568 | 113568 | Çekmeceli Tip Kompakt Şalter (Ayarlanabilir manyetik korumalı) 3x400A 150kA | MCCB | 2461 | 1 | https://www.eaton.com/tr/tr-tr/skuPage.113568.html
| NZMH3-S500-AVE | Y7-113569 | 113569 | Çekmeceli Tip Kompakt Şalter (Ayarlanabilir manyetik korumalı) 3x500A 150kA | MCCB | 2829 | 1 | https://www.eaton.com/tr/tr-tr/skuPage.113569.html
| NZM1-XSVS | Y7-109777 | 109777 | Kompakt Şalter Aksesuarı: Soket Ünitesi NZM1 | MCCB | 129.3 | 1 | https://www.eaton.com/tr/tr-tr/skuPage.109777.html
| NZM2-XSVS | Y7-266699 | 266699 | Kompakt Şalter Aksesuarı: Soket Ünitesi NZM2 | MCCB | 253.12 | 1 | https://www.eaton.com/tr/tr-tr/skuPage.266699.html
| NZM3-XSVS | Y7-168472 | 168472 | Kompakt Şalter Aksesuarı: Soket Ünitesi NZM3 | MCCB | 748.65 | 1 | https://www.eaton.com/tr/tr-tr/skuPage.168472.html
| NZM3-XAVS | Y7-266711 | 266711 | Kompakt Şalter Aksesuarı: Çekmece Ünitesi NZM3 | MCCB | 930.35 | 1 | https://www.eaton.com/tr/tr-tr/skuPage.266711.html
| NZM4-XAVS | Y7-266713 | 266713 | Kompakt Şalter Aksesuarı: Çekmece Ünitesi NZM4 | MCCB | 1680.15 | 1 | https://www.eaton.com/tr/tr-tr/skuPage.266713.html
| +NZM4-XAVE | Y7-266717 | 266717 | Kompakt Şalter Aksesuarı: Çekmeceli Tipe Dönüşüm Kiti NZM4 | MCCB | 1179.9 | 1 | https://www.eaton.com/tr/tr-tr/skuPage.266717.html
| NZMB2-4-A125-SVE | Y7-113207 | 113207 | Soketli Tip Kompakt Şalter (Ayarlanabilir termik-manyetik korumalı) 4x125A 25kA | MCCB | 925.75 | 1 | https://www.eaton.com/tr/tr-tr/skuPage.113207.html
| NZMB2-4-A160-SVE | Y7-113209 | 113209 | Soketli Tip Kompakt Şalter (Ayarlanabilir termik-manyetik korumalı) 4x160A 25kA | MCCB | 1099.4 | 1 | https://www.eaton.com/tr/tr-tr/skuPage.113209.html
| NZMB2-4-A200-SVE | Y7-113212 | 113212 | Soketli Tip Kompakt Şalter (Ayarlanabilir termik-manyetik korumalı) 4x200A 25kA | MCCB | 1288 | 1 | https://www.eaton.com/tr/tr-tr/skuPage.113212.html
| NZMB2-4-A250-SVE | Y7-113215 | 113215 | Soketli Tip Kompakt Şalter (Ayarlanabilir termik-manyetik korumalı) 4x250A 25kA | MCCB | 1453.6 | 1 | https://www.eaton.com/tr/tr-tr/skuPage.113215.html
| NZMB2-4-A160/100-SVE | Y7-113210 | 113210 | Soketli Tip Kompakt Şalter (Ayarlanabilir termik-manyetik korumalı) 4x160A 25kA | MCCB | 1099.4 | 1 | https://www.eaton.com/tr/tr-tr/skuPage.113210.html
| NZMB2-4-A200/125-SVE | Y7-113213 | 113213 | Soketli Tip Kompakt Şalter (Ayarlanabilir termik-manyetik korumalı) 4x200A 25kA | MCCB | 1288 | 1 | https://www.eaton.com/tr/tr-tr/skuPage.113213.html
| NZMB2-4-A250/160-SVE | Y7-113216 | 113216 | Soketli Tip Kompakt Şalter (Ayarlanabilir termik-manyetik korumalı) 4x250A 25kA | MCCB | 1453.6 | 1 | https://www.eaton.com/tr/tr-tr/skuPage.113216.html
| NZMC2-4-A125-SVE | Y7-113231 | 113231 | Soketli Tip Kompakt Şalter (Ayarlanabilir termik-manyetik korumalı) 4x125A 36kA | MCCB | 999.35 | 1 | https://www.eaton.com/tr/tr-tr/skuPage.113231.html
| NZMC2-4-A160-SVE | Y7-113233 | 113233 | Soketli Tip Kompakt Şalter (Ayarlanabilir termik-manyetik korumalı) 4x160A 36kA | MCCB | 1148.85 | 1 | https://www.eaton.com/tr/tr-tr/skuPage.113233.html
| NZMC2-4-A200-SVE | Y7-113236 | 113236 | Soketli Tip Kompakt Şalter (Ayarlanabilir termik-manyetik korumalı) 4x200A 36kA | MCCB | 1345.5 | 1 | https://www.eaton.com/tr/tr-tr/skuPage.113236.html
| NZMC2-4-A250-SVE | Y7-113239 | 113239 | Soketli Tip Kompakt Şalter (Ayarlanabilir termik-manyetik korumalı) 4x250A 36kA | MCCB | 1539.85 | 1 | https://www.eaton.com/tr/tr-tr/skuPage.113239.html
| NZMC3-4-A320-SVE | Y7-168464 | 168464 | Soketli Tip Kompakt Şalter (Ayarlanabilir termik-manyetik korumalı) 4x320A 36kA | MCCB | 2321.85 | 1 | https://www.eaton.com/tr/tr-tr/skuPage.168464.html
| NZMC3-4-A400-SVE | Y7-168466 | 168466 | Soketli Tip Kompakt Şalter (Ayarlanabilir termik-manyetik korumalı) 4x400A 36kA | MCCB | 2321.85 | 1 | https://www.eaton.com/tr/tr-tr/skuPage.168466.html
| NZMC3-4-A500-SVE | Y7-168468 | 168468 | Soketli Tip Kompakt Şalter (Ayarlanabilir termik-manyetik korumalı) 4x500A 36kA | MCCB | 2784.15 | 1 | https://www.eaton.com/tr/tr-tr/skuPage.168468.html
| NZMC2-4-A160/100-SVE | Y7-113234 | 113234 | Soketli Tip Kompakt Şalter (Ayarlanabilir termik-manyetik korumalı) 4x160A 36kA | MCCB | 1148.85 | 1 | https://www.eaton.com/tr/tr-tr/skuPage.113234.html
| NZMC2-4-A200/125-SVE | Y7-113237 | 113237 | Soketli Tip Kompakt Şalter (Ayarlanabilir termik-manyetik korumalı) 4x200A 36kA | MCCB | 1345.5 | 1 | https://www.eaton.com/tr/tr-tr/skuPage.113237.html
| NZMC2-4-A250/160-SVE | Y7-113240 | 113240 | Soketli Tip Kompakt Şalter (Ayarlanabilir termik-manyetik korumalı) 4x250A 36kA | MCCB | 1539.85 | 1 | https://www.eaton.com/tr/tr-tr/skuPage.113240.html
| NZMC3-4-A320/200-SVE | Y7-168465 | 168465 | Soketli Tip Kompakt Şalter (Ayarlanabilir termik-manyetik korumalı) 4x320A 36kA | MCCB | 2321.85 | 1 | https://www.eaton.com/tr/tr-tr/skuPage.168465.html
| NZMC3-4-A400/250-SVE | Y7-168467 | 168467 | Soketli Tip Kompakt Şalter (Ayarlanabilir termik-manyetik korumalı) 4x400A 36kA | MCCB | 2321.85 | 1 | https://www.eaton.com/tr/tr-tr/skuPage.168467.html
| NZMC3-4-A500/320-SVE | Y7-168469 | 168469 | Soketli Tip Kompakt Şalter (Ayarlanabilir termik-manyetik korumalı) 4x500A 36kA | MCCB | 2784.15 | 1 | https://www.eaton.com/tr/tr-tr/skuPage.168469.html
| NZMN2-4-A125-SVE | Y7-113264 | 113264 | Soketli Tip Kompakt Şalter (Ayarlanabilir termik-manyetik korumalı) 4x125A 50kA | MCCB | 1087.9 | 1 | https://www.eaton.com/tr/tr-tr/skuPage.113264.html
| NZMN2-4-A160-SVE | Y7-113266 | 113266 | Soketli Tip Kompakt Şalter (Ayarlanabilir termik-manyetik korumalı) 4x160A 50kA | MCCB | 1192.55 | 1 | https://www.eaton.com/tr/tr-tr/skuPage.113266.html
| NZMN2-4-A200-SVE | Y7-113269 | 113269 | Soketli Tip Kompakt Şalter (Ayarlanabilir termik-manyetik korumalı) 4x200A 50kA | MCCB | 1388.05 | 1 | https://www.eaton.com/tr/tr-tr/skuPage.113269.html
| NZMN2-4-A250-SVE | Y7-113272 | 113272 | Soketli Tip Kompakt Şalter (Ayarlanabilir termik-manyetik korumalı) 4x250A 50kA | MCCB | 1582.4 | 1 | https://www.eaton.com/tr/tr-tr/skuPage.113272.html
| NZMN3-4-A320-SVE | Y7-168508 | 168508 | Soketli Tip Kompakt Şalter (Ayarlanabilir termik-manyetik korumalı) 4x320A 50kA | MCCB | 2429.95 | 1 | https://www.eaton.com/tr/tr-tr/skuPage.168508.html
| NZMN3-4-A400-SVE | Y7-168510 | 168510 | Soketli Tip Kompakt Şalter (Ayarlanabilir termik-manyetik korumalı) 4x400A 50kA | MCCB | 2429.95 | 1 | https://www.eaton.com/tr/tr-tr/skuPage.168510.html
| NZMN3-4-A500-SVE | Y7-168512 | 168512 | Soketli Tip Kompakt Şalter (Ayarlanabilir termik-manyetik korumalı) 4x500A 50kA | MCCB | 2918.7 | 1 | https://www.eaton.com/tr/tr-tr/skuPage.168512.html
| NZMN2-4-A160/100-SVE | Y7-113267 | 113267 | Soketli Tip Kompakt Şalter (Ayarlanabilir termik-manyetik korumalı) 4x160A 50kA | MCCB | 1192.55 | 1 | https://www.eaton.com/tr/tr-tr/skuPage.113267.html
| NZMN2-4-A200/125-SVE | Y7-113270 | 113270 | Soketli Tip Kompakt Şalter (Ayarlanabilir termik-manyetik korumalı) 4x200A 50kA | MCCB | 1388.05 | 1 | https://www.eaton.com/tr/tr-tr/skuPage.113270.html
| NZMN2-4-A250/160-SVE | Y7-113273 | 113273 | Soketli Tip Kompakt Şalter (Ayarlanabilir termik-manyetik korumalı) 4x250A 50kA | MCCB | 1582.4 | 1 | https://www.eaton.com/tr/tr-tr/skuPage.113273.html
| NZMN3-4-A320/200-SVE | Y7-168509 | 168509 | Soketli Tip Kompakt Şalter (Ayarlanabilir termik-manyetik korumalı) 4x320A 50kA | MCCB | 2429.95 | 1 | https://www.eaton.com/tr/tr-tr/skuPage.168509.html
| NZMN3-4-A400/250-SVE | Y7-168511 | 168511 | Soketli Tip Kompakt Şalter (Ayarlanabilir termik-manyetik korumalı) 4x400A 50kA | MCCB | 2429.95 | 1 | https://www.eaton.com/tr/tr-tr/skuPage.168511.html
| NZMN3-4-A500/320-SVE | Y7-168513 | 168513 | Soketli Tip Kompakt Şalter (Ayarlanabilir termik-manyetik korumalı) 4x500A 50kA | MCCB | 2918.7 | 1 | https://www.eaton.com/tr/tr-tr/skuPage.168513.html
| NZMH2-4-A20-SVE | Y7-113396 | 113396 | Soketli Tip Kompakt Şalter (Ayarlanabilir termik-manyetik korumalı) 4x20A 150kA | MCCB | 885.5 | 1 | https://www.eaton.com/tr/tr-tr/skuPage.113396.html
| NZMH2-4-A25-SVE | Y7-113398 | 113398 | Soketli Tip Kompakt Şalter (Ayarlanabilir termik-manyetik korumalı) 4x25A 150kA | MCCB | 885.5 | 1 | https://www.eaton.com/tr/tr-tr/skuPage.113398.html
| NZMH2-4-A32-SVE | Y7-113400 | 113400 | Soketli Tip Kompakt Şalter (Ayarlanabilir termik-manyetik korumalı) 4x32A 150kA | MCCB | 885.5 | 1 | https://www.eaton.com/tr/tr-tr/skuPage.113400.html
| NZMH2-4-A40-SVE | Y7-113367 | 113367 | Soketli Tip Kompakt Şalter (Ayarlanabilir termik-manyetik korumalı) 4x40A 150kA | MCCB | 885.5 | 1 | https://www.eaton.com/tr/tr-tr/skuPage.113367.html
| NZMH2-4-A50-SVE | Y7-113369 | 113369 | Soketli Tip Kompakt Şalter (Ayarlanabilir termik-manyetik korumalı) 4x50A 150kA | MCCB | 885.5 | 1 | https://www.eaton.com/tr/tr-tr/skuPage.113369.html
| NZMH2-4-A63-SVE | Y7-113371 | 113371 | Soketli Tip Kompakt Şalter (Ayarlanabilir termik-manyetik korumalı) 4x63A 150kA | MCCB | 885.5 | 1 | https://www.eaton.com/tr/tr-tr/skuPage.113371.html
| NZMH2-4-A80-SVE | Y7-113373 | 113373 | Soketli Tip Kompakt Şalter (Ayarlanabilir termik-manyetik korumalı) 4x80A 150kA | MCCB | 970.6 | 1 | https://www.eaton.com/tr/tr-tr/skuPage.113373.html
| NZMH2-4-A100-SVE | Y7-113375 | 113375 | Soketli Tip Kompakt Şalter (Ayarlanabilir termik-manyetik korumalı) 4x100A 150kA | MCCB | 1095.95 | 1 | https://www.eaton.com/tr/tr-tr/skuPage.113375.html
| NZMH2-4-A125-SVE | Y7-113377 | 113377 | Soketli Tip Kompakt Şalter (Ayarlanabilir termik-manyetik korumalı) 4x125A 150kA | MCCB | 1263.85 | 1 | https://www.eaton.com/tr/tr-tr/skuPage.113377.html
| NZMH2-4-A160-SVE | Y7-113379 | 113379 | Soketli Tip Kompakt Şalter (Ayarlanabilir termik-manyetik korumalı) 4x160A 150kA | MCCB | 1396.1 | 1 | https://www.eaton.com/tr/tr-tr/skuPage.113379.html
| NZMH2-4-A200-SVE | Y7-113382 | 113382 | Soketli Tip Kompakt Şalter (Ayarlanabilir termik-manyetik korumalı) 4x200A 150kA | MCCB | 1622.65 | 1 | https://www.eaton.com/tr/tr-tr/skuPage.113382.html
| NZMH2-4-A250-SVE | Y7-113385 | 113385 | Soketli Tip Kompakt Şalter (Ayarlanabilir termik-manyetik korumalı) 4x250A 150kA | MCCB | 1851.5 | 1 | https://www.eaton.com/tr/tr-tr/skuPage.113385.html
| NZMH3-4-A320-SVE | Y7-168889 | 168889 | Soketli Tip Kompakt Şalter (Ayarlanabilir termik-manyetik korumalı) 4x320A 150kA | MCCB | 2927.9 | 1 | https://www.eaton.com/tr/tr-tr/skuPage.168889.html
| NZMH3-4-A400-SVE | Y7-168891 | 168891 | Soketli Tip Kompakt Şalter (Ayarlanabilir termik-manyetik korumalı) 4x400A 150kA | MCCB | 2927.9 | 1 | https://www.eaton.com/tr/tr-tr/skuPage.168891.html
| NZMH3-4-A500-SVE | Y7-168893 | 168893 | Soketli Tip Kompakt Şalter (Ayarlanabilir termik-manyetik korumalı) 4x500A 150kA | MCCB | 3406.3 | 1 | https://www.eaton.com/tr/tr-tr/skuPage.168893.html
| NZMH2-4-A160/100-SVE | Y7-113380 | 113380 | Soketli Tip Kompakt Şalter (Ayarlanabilir termik-manyetik korumalı) 4x160A 150kA | MCCB | 1396.1 | 1 | https://www.eaton.com/tr/tr-tr/skuPage.113380.html
| NZMH2-4-A200/125-SVE | Y7-113383 | 113383 | Soketli Tip Kompakt Şalter (Ayarlanabilir termik-manyetik korumalı) 4x200A 150kA | MCCB | 1622.65 | 1 | https://www.eaton.com/tr/tr-tr/skuPage.113383.html
| NZMH2-4-A250/160-SVE | Y7-113386 | 113386 | Soketli Tip Kompakt Şalter (Ayarlanabilir termik-manyetik korumalı) 4x250A 150kA | MCCB | 1851.5 | 1 | https://www.eaton.com/tr/tr-tr/skuPage.113386.html
| NZMH3-4-A320/200-SVE | Y7-168890 | 168890 | Soketli Tip Kompakt Şalter (Ayarlanabilir termik-manyetik korumalı) 4x320A 150kA | MCCB | 2927.9 | 1 | https://www.eaton.com/tr/tr-tr/skuPage.168890.html
| NZMH3-4-A400/250-SVE | Y7-168892 | 168892 | Soketli Tip Kompakt Şalter (Ayarlanabilir termik-manyetik korumalı) 4x400A 150kA | MCCB | 2927.9 | 1 | https://www.eaton.com/tr/tr-tr/skuPage.168892.html
| NZMH3-4-A500/320-SVE | Y7-168894 | 168894 | Soketli Tip Kompakt Şalter (Ayarlanabilir termik-manyetik korumalı) 4x500A 150kA | MCCB | 3406.3 | 1 | https://www.eaton.com/tr/tr-tr/skuPage.168894.html
| NZMN2-4-VE100-SVE | Y7-113275 | 113275 | Soketli Tip Kompakt Şalter (Elektronik-LSI Selektif Koruma) 4x100A 50kA | MCCB | 1196 | 1 | https://www.eaton.com/tr/tr-tr/skuPage.113275.html
| NZMN2-4-VE160-SVE | Y7-113277 | 113277 | Soketli Tip Kompakt Şalter (Elektronik-LSI Selektif Koruma) 4x160A 50kA | MCCB | 1417.95 | 1 | https://www.eaton.com/tr/tr-tr/skuPage.113277.html
| NZMN2-4-VE250-SVE | Y7-113280 | 113280 | Soketli Tip Kompakt Şalter (Elektronik-LSI Selektif Koruma) 4x250A 50kA | MCCB | 1820.45 | 1 | https://www.eaton.com/tr/tr-tr/skuPage.113280.html
| NZMN3-4-VE400-SVE | Y7-168506 | 168506 | Soketli Tip Kompakt Şalter (Elektronik-LSI Selektif Koruma) 4x400A 50kA | MCCB | 2781.85 | 1 | https://www.eaton.com/tr/tr-tr/skuPage.168506.html
| NZMN3-4-VE630-SVE | Y7-168507 | 168507 | Soketli Tip Kompakt Şalter (Elektronik-LSI Selektif Koruma) 4x630A 50kA | MCCB | 3592.6 | 1 | https://www.eaton.com/tr/tr-tr/skuPage.168507.html
| NZMN2-4-VE160/100-SVE | Y7-113278 | 113278 | Soketli Tip Kompakt Şalter (Elektronik-LSI Selektif Koruma) 4x160A 50kA | MCCB | 1417.95 | 1 | https://www.eaton.com/tr/tr-tr/skuPage.113278.html
| NZMN2-4-VE250/160-SVE | Y7-113281 | 113281 | Soketli Tip Kompakt Şalter (Elektronik-LSI Selektif Koruma) 4x250A 50kA | MCCB | 1820.45 | 1 | https://www.eaton.com/tr/tr-tr/skuPage.113281.html
| NZMN3-4-VE400/250-SVE | Y7-168514 | 168514 | Soketli Tip Kompakt Şalter (Elektronik-LSI Selektif Koruma) 4x400A 50kA | MCCB | 2781.85 | 1 | https://www.eaton.com/tr/tr-tr/skuPage.168514.html
| NZMN3-4-VE630/400-SVE | Y7-168515 | 168515 | Soketli Tip Kompakt Şalter (Elektronik-LSI Selektif Koruma) 4x630A 50kA | MCCB | 3592.6 | 1 | https://www.eaton.com/tr/tr-tr/skuPage.168515.html
| NZMH2-4-VE100-SVE | Y7-113388 | 113388 | Soketli Tip Kompakt Şalter (Elektronik-LSI Selektif Koruma) 4x100A 150kA | MCCB | 1357 | 1 | https://www.eaton.com/tr/tr-tr/skuPage.113388.html
| NZMH2-4-VE160-SVE | Y7-113390 | 113390 | Soketli Tip Kompakt Şalter (Elektronik-LSI Selektif Koruma) 4x160A 150kA | MCCB | 1721.55 | 1 | https://www.eaton.com/tr/tr-tr/skuPage.113390.html
| NZMH2-4-VE250-SVE | Y7-113393 | 113393 | Soketli Tip Kompakt Şalter (Elektronik-LSI Selektif Koruma) 4x250A 150kA | MCCB | 2272.4 | 1 | https://www.eaton.com/tr/tr-tr/skuPage.113393.html
| NZMH3-4-VE400-SVE | Y7-168887 | 168887 | Soketli Tip Kompakt Şalter (Elektronik-LSI Selektif Koruma) 4x400A 150kA | MCCB | 3447.7 | 1 | https://www.eaton.com/tr/tr-tr/skuPage.168887.html
| NZMH3-4-VE630-SVE | Y7-168888 | 168888 | Soketli Tip Kompakt Şalter (Elektronik-LSI Selektif Koruma) 4x630A 150kA | MCCB | 4073.3 | 1 | https://www.eaton.com/tr/tr-tr/skuPage.168888.html
| NZMH2-4-VE160/100-SVE | Y7-113391 | 113391 | Soketli Tip Kompakt Şalter (Elektronik-LSI Selektif Koruma) 4x160A 150kA | MCCB | 1721.55 | 1 | https://www.eaton.com/tr/tr-tr/skuPage.113391.html
| NZMH2-4-VE250/160-SVE | Y7-113394 | 113394 | Soketli Tip Kompakt Şalter (Elektronik-LSI Selektif Koruma) 4x250A 150kA | MCCB | 2272.4 | 1 | https://www.eaton.com/tr/tr-tr/skuPage.113394.html
| NZMH3-4-VE400/250-SVE | Y7-168895 | 168895 | Soketli Tip Kompakt Şalter (Elektronik-LSI Selektif Koruma) 4x400A 150kA | MCCB | 3447.7 | 1 | https://www.eaton.com/tr/tr-tr/skuPage.168895.html
| NZMH3-4-VE630/400-SVE | Y7-168896 | 168896 | Soketli Tip Kompakt Şalter (Elektronik-LSI Selektif Koruma) 4x630A 150kA | MCCB | 4073.3 | 1 | https://www.eaton.com/tr/tr-tr/skuPage.168896.html
| NZMC3-4-A320-AVE | Y7-113516 | 113516 | Çekmeceli Tip Kompakt Şalter (Ayarlanabilir termik-manyetik korumalı) 4x320A 36kA | MCCB | 2653.05 | 1 | https://www.eaton.com/tr/tr-tr/skuPage.113516.html
| NZMC3-4-A400-AVE | Y7-113518 | 113518 | Çekmeceli Tip Kompakt Şalter (Ayarlanabilir termik-manyetik korumalı) 4x400A 36kA | MCCB | 2653.05 | 1 | https://www.eaton.com/tr/tr-tr/skuPage.113518.html
| NZMC3-4-A500-AVE | Y7-113520 | 113520 | Çekmeceli Tip Kompakt Şalter (Ayarlanabilir termik-manyetik korumalı) 4x500A 36kA | MCCB | 3110.75 | 1 | https://www.eaton.com/tr/tr-tr/skuPage.113520.html
| NZMC3-4-A320/200-AVE | Y7-113517 | 113517 | Çekmeceli Tip Kompakt Şalter (Ayarlanabilir termik-manyetik korumalı) 4x320A 36kA | MCCB | 2653.05 | 1 | https://www.eaton.com/tr/tr-tr/skuPage.113517.html
| NZMC3-4-A400/250-AVE | Y7-113519 | 113519 | Çekmeceli Tip Kompakt Şalter (Ayarlanabilir termik-manyetik korumalı) 4x400A 36kA | MCCB | 2653.05 | 1 | https://www.eaton.com/tr/tr-tr/skuPage.113519.html
| NZMC3-4-A500/320-AVE | Y7-113521 | 113521 | Çekmeceli Tip Kompakt Şalter (Ayarlanabilir termik-manyetik korumalı) 4x500A 36kA | MCCB | 3110.75 | 1 | https://www.eaton.com/tr/tr-tr/skuPage.113521.html
| NZMN3-4-A320-AVE | Y7-113532 | 113532 | Çekmeceli Tip Kompakt Şalter (Ayarlanabilir termik-manyetik korumalı) 4x320A 50kA | MCCB | 2747.35 | 1 | https://www.eaton.com/tr/tr-tr/skuPage.113532.html
| NZMN3-4-A400-AVE | Y7-113534 | 113534 | Çekmeceli Tip Kompakt Şalter (Ayarlanabilir termik-manyetik korumalı) 4x400A 50kA | MCCB | 2747.35 | 1 | https://www.eaton.com/tr/tr-tr/skuPage.113534.html
| NZMN3-4-A500-AVE | Y7-113536 | 113536 | Çekmeceli Tip Kompakt Şalter (Ayarlanabilir termik-manyetik korumalı) 4x500A 50kA | MCCB | 3233.8 | 1 | https://www.eaton.com/tr/tr-tr/skuPage.113536.html
| NZMN3-4-A320/200-AVE | Y7-113533 | 113533 | Çekmeceli Tip Kompakt Şalter (Ayarlanabilir termik-manyetik korumalı) 4x320A 50kA | MCCB | 2747.35 | 1 | https://www.eaton.com/tr/tr-tr/skuPage.113533.html
| NZMN3-4-A400/250-AVE | Y7-113535 | 113535 | Çekmeceli Tip Kompakt Şalter (Ayarlanabilir termik-manyetik korumalı) 4x400A 50kA | MCCB | 2747.35 | 1 | https://www.eaton.com/tr/tr-tr/skuPage.113535.html
| NZMN3-4-A500/320-AVE | Y7-113537 | 113537 | Çekmeceli Tip Kompakt Şalter (Ayarlanabilir termik-manyetik korumalı) 4x500A 50kA | MCCB | 3233.8 | 1 | https://www.eaton.com/tr/tr-tr/skuPage.113537.html
| NZMH3-4-A320-AVE | Y7-113578 | 113578 | Çekmeceli Tip Kompakt Şalter (Ayarlanabilir termik-manyetik korumalı) 4x320A 150kA | MCCB | 3245.3 | 1 | https://www.eaton.com/tr/tr-tr/skuPage.113578.html
| NZMH3-4-A400-AVE | Y7-113580 | 113580 | Çekmeceli Tip Kompakt Şalter (Ayarlanabilir termik-manyetik korumalı) 4x400A 150kA | MCCB | 3245.3 | 1 | https://www.eaton.com/tr/tr-tr/skuPage.113580.html
| NZMH3-4-A500-AVE | Y7-113582 | 113582 | Çekmeceli Tip Kompakt Şalter (Ayarlanabilir termik-manyetik korumalı) 4x500A 150kA | MCCB | 3723.7 | 1 | https://www.eaton.com/tr/tr-tr/skuPage.113582.html
| NZMH3-4-A320/200-AVE | Y7-113579 | 113579 | Çekmeceli Tip Kompakt Şalter (Ayarlanabilir termik-manyetik korumalı) 4x320A 150kA | MCCB | 3245.3 | 1 | https://www.eaton.com/tr/tr-tr/skuPage.113579.html
| NZMH3-4-A400/250-AVE | Y7-113581 | 113581 | Çekmeceli Tip Kompakt Şalter (Ayarlanabilir termik-manyetik korumalı) 4x400A 150kA | MCCB | 3245.3 | 1 | https://www.eaton.com/tr/tr-tr/skuPage.113581.html
| NZMH3-4-A500/320-AVE | Y7-113583 | 113583 | Çekmeceli Tip Kompakt Şalter (Ayarlanabilir termik-manyetik korumalı) 4x500A 150kA | MCCB | 3723.7 | 1 | https://www.eaton.com/tr/tr-tr/skuPage.113583.html
| NZMN3-4-AE400-AVE | Y7-110874 | 110874 | Çekmeceli Tip Kompakt Şalter (Elektronik-LI Koruma) 4x400A 50kA | MCCB | 2942.85 | 1 | https://www.eaton.com/tr/tr-tr/skuPage.110874.html
| NZMN3-4-AE630-AVE | Y7-110875 | 110875 | Çekmeceli Tip Kompakt Şalter (Elektronik-LI Koruma) 4x630A 50kA | MCCB | 3613.3 | 1 | https://www.eaton.com/tr/tr-tr/skuPage.110875.html
| NZMN3-4-AE400/250-AVE | Y7-113542 | 113542 | Çekmeceli Tip Kompakt Şalter (Elektronik-LI Koruma) 4x400A 50kA | MCCB | 2942.85 | 1 | https://www.eaton.com/tr/tr-tr/skuPage.113542.html
| NZMN3-4-AE630/400-AVE | Y7-113544 | 113544 | Çekmeceli Tip Kompakt Şalter (Elektronik-LI Koruma) 4x630A 50kA | MCCB | 3613.3 | 1 | https://www.eaton.com/tr/tr-tr/skuPage.113544.html
| NZMH3-4-AE400-AVE | Y7-110878 | 110878 | Çekmeceli Tip Kompakt Şalter (Elektronik-LI Koruma) 4x400A 150kA | MCCB | 3475.3 | 1 | https://www.eaton.com/tr/tr-tr/skuPage.110878.html
| NZMH3-4-AE630-AVE | Y7-110879 | 110879 | Çekmeceli Tip Kompakt Şalter (Elektronik-LI Koruma) 4x630A 150kA | MCCB | 4225.1 | 1 | https://www.eaton.com/tr/tr-tr/skuPage.110879.html
| NZMH3-4-AE400/250-AVE | Y7-113588 | 113588 | Çekmeceli Tip Kompakt Şalter (Elektronik-LI Koruma) 4x400A 150kA | MCCB | 3475.3 | 1 | https://www.eaton.com/tr/tr-tr/skuPage.113588.html
| NZMH3-4-AE630/400-AVE | Y7-113590 | 113590 | Çekmeceli Tip Kompakt Şalter (Elektronik-LI Koruma) 4x630A 150kA | MCCB | 4225.1 | 1 | https://www.eaton.com/tr/tr-tr/skuPage.113590.html
| NZMN3-4-VE400-AVE | Y7-110876 | 110876 | Çekmeceli Tip Kompakt Şalter (Elektronik-LSI Koruma) 4x400A 50kA | MCCB | 3094.65 | 1 | https://www.eaton.com/tr/tr-tr/skuPage.110876.html
| NZMN3-4-VE630-AVE | Y7-110877 | 110877 | Çekmeceli Tip Kompakt Şalter (Elektronik-LSI Koruma) 4x630A 50kA | MCCB | 3910 | 1 | https://www.eaton.com/tr/tr-tr/skuPage.110877.html
| NZMN3-4-VE400/250-AVE | Y7-113546 | 113546 | Çekmeceli Tip Kompakt Şalter (Elektronik-LSI Koruma) 4x400A 50kA | MCCB | 3094.65 | 1 | https://www.eaton.com/tr/tr-tr/skuPage.113546.html
| NZMN3-4-VE630/400-AVE | Y7-113548 | 113548 | Çekmeceli Tip Kompakt Şalter (Elektronik-LSI Koruma) 4x630A 50kA | MCCB | 3910 | 1 | https://www.eaton.com/tr/tr-tr/skuPage.113548.html
| NZMH3-4-VE400-AVE | Y7-110880 | 110880 | Çekmeceli Tip Kompakt Şalter (Elektronik-LSI Koruma) 4x400A 150kA | MCCB | 3763.95 | 1 | https://www.eaton.com/tr/tr-tr/skuPage.110880.html
| NZMH3-4-VE630-AVE | Y7-110881 | 110881 | Çekmeceli Tip Kompakt Şalter (Elektronik-LSI Koruma) 4x630A 150kA | MCCB | 4391.85 | 1 | https://www.eaton.com/tr/tr-tr/skuPage.110881.html
| NZMH3-4-VE400/250-AVE | Y7-113592 | 113592 | Çekmeceli Tip Kompakt Şalter (Elektronik-LSI Koruma) 4x400A 150kA | MCCB | 3763.95 | 1 | https://www.eaton.com/tr/tr-tr/skuPage.113592.html
| NZMH3-4-VE630/400-AVE | Y7-113594 | 113594 | Çekmeceli Tip Kompakt Şalter (Elektronik-LSI Koruma) 4x630A 150kA | MCCB | 4391.85 | 1 | https://www.eaton.com/tr/tr-tr/skuPage.113594.html
| NZM2-4-XSVS | Y7-266700 | 266700 | Kompakt Şalter Aksesuarı: Soket Ünitesi NZM2 (4 kutup) | MCCB | 453.68 | 1 | https://www.eaton.com/tr/tr-tr/skuPage.266700.html
| NZM3-4-XSVS | Y7-168473 | 168473 | Kompakt Şalter Aksesuarı: Soket Ünitesi NZM3 (4 kutup) | MCCB | 1169.55 | 1 | https://www.eaton.com/tr/tr-tr/skuPage.168473.html
| NZM3-4-XAVS | Y7-266712 | 266712 | Kompakt Şalter Aksesuarı: Çekmece Ünitesi NZM3 (4 kutup) | MCCB | 1196 | 1 | https://www.eaton.com/tr/tr-tr/skuPage.266712.html
| NZM4-4-XAVS | Y7-266714 | 266714 | Kompakt Şalter Aksesuarı: Çekmece Ünitesi NZM4 (4 kutup) | MCCB | 2432.25 | 1 | https://www.eaton.com/tr/tr-tr/skuPage.266714.html
| +NZM4-4-XAVE | Y7-266718 | 266718 | Kompakt Şalter Aksesuarı: Çekmeceli Tipe Dönüşüm Kiti NZM4 (4 kutup) | MCCB | 2084.95 | 1 | https://www.eaton.com/tr/tr-tr/skuPage.266718.html
| NZM2-XSVHI | Y7-266705 | 266705 | Kompakt Şalter Aksesuarı: Soketli Şalter Kontrol Devresi Soketi (XU,XA,HI) | MCCB | 100.17 | 1 | https://www.eaton.com/tr/tr-tr/skuPage.266705.html
| NZM2-XSVR | Y7-266706 | 266706 | Kompakt Şalter Aksesuarı: Soketli Şalter Kontrol Devresi Soketi (XR) | MCCB | 112.24 | 1 | https://www.eaton.com/tr/tr-tr/skuPage.266706.html
| NZMH2-A20-S1 | Y7-290355 | 290355 | Kompakt Şalter (Ayarlanabilir termik-manyetik korumalı) 3x20A 10kA (1000VAC) | MCCB | 588.8 | 1 | https://www.eaton.com/tr/tr-tr/skuPage.290355.html
| NZMH2-A25-S1 | Y7-290356 | 290356 | Kompakt Şalter (Ayarlanabilir termik-manyetik korumalı) 3x25A 10kA (1000VAC) | MCCB | 588.8 | 1 | https://www.eaton.com/tr/tr-tr/skuPage.290356.html
| NZMH2-A32-S1 | Y7-290357 | 290357 | Kompakt Şalter (Ayarlanabilir termik-manyetik korumalı) 3x32A 10kA (1000VAC) | MCCB | 588.8 | 1 | https://www.eaton.com/tr/tr-tr/skuPage.290357.html
| NZMH2-A40-S1 | Y7-290358 | 290358 | Kompakt Şalter (Ayarlanabilir termik-manyetik korumalı) 3x40A 10kA (1000VAC) | MCCB | 588.8 | 1 | https://www.eaton.com/tr/tr-tr/skuPage.290358.html
| NZMH2-A50-S1 | Y7-290359 | 290359 | Kompakt Şalter (Ayarlanabilir termik-manyetik korumalı) 3x50A 10kA (1000VAC) | MCCB | 588.8 | 1 | https://www.eaton.com/tr/tr-tr/skuPage.290359.html
| NZMH2-A63-S1 | Y7-290360 | 290360 | Kompakt Şalter (Ayarlanabilir termik-manyetik korumalı) 3x63A 10kA (1000VAC) | MCCB | 588.8 | 1 | https://www.eaton.com/tr/tr-tr/skuPage.290360.html
| NZMH2-A80-S1 | Y7-290361 | 290361 | Kompakt Şalter (Ayarlanabilir termik-manyetik korumalı) 3x80A 10kA (1000VAC) | MCCB | 642.85 | 1 | https://www.eaton.com/tr/tr-tr/skuPage.290361.html
| NZMH2-A100-S1 | Y7-290362 | 290362 | Kompakt Şalter (Ayarlanabilir termik-manyetik korumalı) 3x100A 10kA (1000VAC) | MCCB | 717.6 | 1 | https://www.eaton.com/tr/tr-tr/skuPage.290362.html
| NZMH2-A125-S1 | Y7-290363 | 290363 | Kompakt Şalter (Ayarlanabilir termik-manyetik korumalı) 3x125A 10kA (1000VAC) | MCCB | 1058 | 1 | https://www.eaton.com/tr/tr-tr/skuPage.290363.html
| NZMH2-A160-S1 | Y7-290364 | 290364 | Kompakt Şalter (Ayarlanabilir termik-manyetik korumalı) 3x160A 10kA (1000VAC) | MCCB | 1260.4 | 1 | https://www.eaton.com/tr/tr-tr/skuPage.290364.html
| NZMH2-A200-S1 | Y7-290365 | 290365 | Kompakt Şalter (Ayarlanabilir termik-manyetik korumalı) 3x200A 10kA (1000VAC) | MCCB | 1388.05 | 1 | https://www.eaton.com/tr/tr-tr/skuPage.290365.html
| NZMH2-A250-S1 | Y7-290366 | 290366 | Kompakt Şalter (Ayarlanabilir termik-manyetik korumalı) 3x250A 10kA (1000VAC) | MCCB | 1530.65 | 1 | https://www.eaton.com/tr/tr-tr/skuPage.290366.html
| NZMH2-A300-S1 | Y7-107577 | 107577 | Kompakt Şalter (Ayarlanabilir termik-manyetik korumalı) 3x300A 10kA (1000VAC) | MCCB | 1649.1 | 1 | https://www.eaton.com/tr/tr-tr/skuPage.107577.html
| NZMH3-AE250-S1 | Y7-119361 | 119361 | Kompakt Şalter (Elektronik-LI Koruma) 3x250A 15kA (1000VAC) | MCCB | 2517.35 | 1 | https://www.eaton.com/tr/tr-tr/skuPage.119361.html
| NZMH3-AE400-S1 | Y7-119362 | 119362 | Kompakt Şalter (Elektronik-LI Koruma) 3x400A 15kA (1000VAC) | MCCB | 2517.35 | 1 | https://www.eaton.com/tr/tr-tr/skuPage.119362.html
| NZMH3-AE630-S1 | Y7-119363 | 119363 | Kompakt Şalter (Elektronik-LI Koruma) 3x630A 15kA (1000VAC) | MCCB | 3121.1 | 1 | https://www.eaton.com/tr/tr-tr/skuPage.119363.html
| NZMH4-AE630-S1 | Y7-290370 | 290370 | Kompakt Şalter (Elektronik-LI Koruma) 3x630A 20kA (1000VAC) | MCCB | 3538.55 | 1 | https://www.eaton.com/tr/tr-tr/skuPage.290370.html
| NZMH4-AE800-S1 | Y7-290371 | 290371 | Kompakt Şalter (Elektronik-LI Koruma) 3x800A 20kA (1000VAC) | MCCB | 3694.95 | 1 | https://www.eaton.com/tr/tr-tr/skuPage.290371.html
| NZMH4-AE1000-S1 | Y7-290372 | 290372 | Kompakt Şalter (Elektronik-LI Koruma) 3x1000A 20kA (1000VAC) | MCCB | 5069.2 | 1 | https://www.eaton.com/tr/tr-tr/skuPage.290372.html
| NZMH4-AE1250-S1 | Y7-290373 | 290373 | Kompakt Şalter (Elektronik-LI Koruma) 3x1250A 20kA (1000VAC) | MCCB | 6566.5 | 1 | https://www.eaton.com/tr/tr-tr/skuPage.290373.html
| NZMH4-AE1600-S1 | Y7-290374 | 290374 | Kompakt Şalter (Elektronik-LI Koruma) 3x1600A 20kA (1000VAC) | MCCB | 8120.15 | 1 | https://www.eaton.com/tr/tr-tr/skuPage.290374.html
| NZMH3-ME220-S1 | Y7-119364 | 119364 | Kompakt Şalter (Elektronik - motor koruma) 3x220A 15kA (1000VAC) | MCCB | 2471.35 | 1 | https://www.eaton.com/tr/tr-tr/skuPage.119364.html
| NZMH3-ME350-S1 | Y7-119365 | 119365 | Kompakt Şalter (Elektronik - motor koruma) 3x350A 15kA (1000VAC) | MCCB | 2471.35 | 1 | https://www.eaton.com/tr/tr-tr/skuPage.119365.html
| NZMH3-ME450-S1 | Y7-119366 | 119366 | Kompakt Şalter (Elektronik - motor koruma) 3x450A 15kA (1000VAC) | MCCB | 2659.95 | 1 | https://www.eaton.com/tr/tr-tr/skuPage.119366.html
| NZMH4-ME550-S1 | Y7-290383 | 290383 | Kompakt Şalter (Elektronik - motor koruma) 3x550A 20kA (1000VAC) | MCCB | 3140.65 | 1 | https://www.eaton.com/tr/tr-tr/skuPage.290383.html
| NZMH4-ME875-S1 | Y7-290384 | 290384 | Kompakt Şalter (Elektronik - motor koruma) 3x875A 20kA (1000VAC) | MCCB | 5775.3 | 1 | https://www.eaton.com/tr/tr-tr/skuPage.290384.html
| NZMH4-ME1400-S1 | Y7-290385 | 290385 | Kompakt Şalter (Elektronik - motor koruma) 3x1400A 20kA (1000VAC) | MCCB | 8858.45 | 1 | https://www.eaton.com/tr/tr-tr/skuPage.290385.html
| NZMH2-VE100-S1 | Y7-100777 | 100777 | Kompakt Şalter (Elektronik-LSI Selektif Koruma) 3x100A 10kA (1000VAC) | MCCB | 1068.35 | 1 | https://www.eaton.com/tr/tr-tr/skuPage.100777.html
| NZMH2-VE160-S1 | Y7-100778 | 100778 | Kompakt Şalter (Elektronik-LSI Selektif Koruma) 3x160A 10kA (1000VAC) | MCCB | 1377.7 | 1 | https://www.eaton.com/tr/tr-tr/skuPage.100778.html
| NZMH2-VE250-S1 | Y7-100779 | 100779 | Kompakt Şalter (Elektronik-LSI Selektif Koruma) 3x250A 10kA (1000VAC) | MCCB | 1867.6 | 1 | https://www.eaton.com/tr/tr-tr/skuPage.100779.html
| NZMH3-VE400-S1 | Y7-119367 | 119367 | Kompakt Şalter (Elektronik-LSI Selektif Koruma) 3x400A 10kA (1000VAC) | MCCB | 2921 | 1 | https://www.eaton.com/tr/tr-tr/skuPage.119367.html
| NZMH3-VE630-S1 | Y7-119368 | 119368 | Kompakt Şalter (Elektronik-LSI Selektif Koruma) 3x630A 10kA (1000VAC) | MCCB | 3459.2 | 1 | https://www.eaton.com/tr/tr-tr/skuPage.119368.html
| NZMH4-VE630-S1 | Y7-290375 | 290375 | Kompakt Şalter (Elektronik-LSI Selektif Koruma) 3x630A 20kA (1000VAC) | MCCB | 3831.8 | 1 | https://www.eaton.com/tr/tr-tr/skuPage.290375.html
| NZMH4-VE800-S1 | Y7-290376 | 290376 | Kompakt Şalter (Elektronik-LSI Selektif Koruma) 3x800A 20kA (1000VAC) | MCCB | 3775.45 | 1 | https://www.eaton.com/tr/tr-tr/skuPage.290376.html
| NZMH4-VE1000-S1 | Y7-290377 | 290377 | Kompakt Şalter (Elektronik-LSI Selektif Koruma) 3x1000A 20kA (1000VAC) | MCCB | 5214.1 | 1 | https://www.eaton.com/tr/tr-tr/skuPage.290377.html
| NZMH4-VE1250-S1 | Y7-290378 | 290378 | Kompakt Şalter (Elektronik-LSI Selektif Koruma) 3x1250A 20kA (1000VAC) | MCCB | 6667.7 | 1 | https://www.eaton.com/tr/tr-tr/skuPage.290378.html
| NZMH4-VE1600-S1 | Y7-290379 | 290379 | Kompakt Şalter (Elektronik-LSI Selektif Koruma) 3x1600A 20kA (1000VAC) | MCCB | 8294.95 | 1 | https://www.eaton.com/tr/tr-tr/skuPage.290379.html
| N2-4-160-S1-DC | Y7-127732 | 127732 | Kompakt Tip Yük Ayırıcı 160A (1000VDC) | MCCB | 642.85 | 1 | https://www.eaton.com/tr/tr-tr/skuPage.127732.html
| N2-4-200-S1-DC | Y7-127733 | 127733 | Kompakt Tip Yük Ayırıcı 200A (1000VDC) | MCCB | 844.1 | 1 | https://www.eaton.com/tr/tr-tr/skuPage.127733.html
| N2-4-250-S1-DC | Y7-154940 | 154940 | Kompakt Tip Yük Ayırıcı 250A (1000VDC) | MCCB | 1029.25 | 1 | https://www.eaton.com/tr/tr-tr/skuPage.154940.html
| N3-4-320-S1-DC | Y7-127734 | 127734 | Kompakt Tip Yük Ayırıcı 320A (1000VDC) | MCCB | 1430.6 | 1 | https://www.eaton.com/tr/tr-tr/skuPage.127734.html
| N3-4-400-S1-DC | Y7-142267 | 142267 | Kompakt Tip Yük Ayırıcı 400A (1000VDC) | MCCB | 1659.45 | 1 | https://www.eaton.com/tr/tr-tr/skuPage.142267.html
| N3-4-500-S1-DC | Y7-142268 | 142268 | Kompakt Tip Yük Ayırıcı 500A (1000VDC) | MCCB | 1938.9 | 1 | https://www.eaton.com/tr/tr-tr/skuPage.142268.html
| N3-4-550-S1-DC | Y7-168567 | 168567 | Kompakt Tip Yük Ayırıcı 550A (1000VDC) | MCCB | 2148.2 | 1 | https://www.eaton.com/tr/tr-tr/skuPage.168567.html
| N4-4-800-S1-DC | Y7-119890 | 119890 | Kompakt Tip Yük Ayırıcı 800A (1000VDC) | MCCB | 3352.25 | 1 | https://www.eaton.com/tr/tr-tr/skuPage.119890.html
| N4-4-1000-S1-DC | Y7-119891 | 119891 | Kompakt Tip Yük Ayırıcı 1000A (1000VDC) | MCCB | 3851.35 | 1 | https://www.eaton.com/tr/tr-tr/skuPage.119891.html
| N4-4-1250-S1-DC | Y7-119886 | 119886 | Kompakt Tip Yük Ayırıcı 1250A (1000VDC) | MCCB | 5234.8 | 1 | https://www.eaton.com/tr/tr-tr/skuPage.119886.html
| N4-4-1400-S1-DC | Y7-119887 | 119887 | Kompakt Tip Yük Ayırıcı 1400A (1000VDC) | MCCB | 6419.3 | 1 | https://www.eaton.com/tr/tr-tr/skuPage.119887.html
| N4-4-1600-S1-DC | Y7-152552 | 152552 | Kompakt Tip Yük Ayırıcı 1600A (1000VDC) | MCCB | 5713.2 | 1 | https://www.eaton.com/tr/tr-tr/skuPage.152552.html
| N2-4-160-S15-DC | Y7-167688 | 167688 | Kompakt Tip Yük Ayırıcı 160A (1500VDC) | MCCB | 847.55 | 1 | https://www.eaton.com/tr/tr-tr/skuPage.167688.html
| N2-4-200-S15-DC | Y7-167689 | 167689 | Kompakt Tip Yük Ayırıcı 200A (1500VDC) | MCCB | 1059.15 | 1 | https://www.eaton.com/tr/tr-tr/skuPage.167689.html
| N2-4-250-S15-DC | Y7-167690 | 167690 | Kompakt Tip Yük Ayırıcı 250A (1500VDC) | MCCB | 1192.55 | 1 | https://www.eaton.com/tr/tr-tr/skuPage.167690.html
| N3-4-320-S15-DC | Y7-166407 | 166407 | Kompakt Tip Yük Ayırıcı 320A (1500VDC) | MCCB | 1646.8 | 1 | https://www.eaton.com/tr/tr-tr/skuPage.166407.html
| N3-4-400-S15-DC | Y7-166408 | 166408 | Kompakt Tip Yük Ayırıcı 400A (1500VDC) | MCCB | 1907.85 | 1 | https://www.eaton.com/tr/tr-tr/skuPage.166408.html
| N3-4-500-S15-DC | Y7-166409 | 166409 | Kompakt Tip Yük Ayırıcı 500A (1500VDC) | MCCB | 2231 | 1 | https://www.eaton.com/tr/tr-tr/skuPage.166409.html
| N3-4-550-S15-DC | Y7-168568 | 168568 | Kompakt Tip Yük Ayırıcı 550A (1500VDC) | MCCB | 2471.35 | 1 | https://www.eaton.com/tr/tr-tr/skuPage.168568.html
| N4-4-800-S15-DC | Y7-166413 | 166413 | Kompakt Tip Yük Ayırıcı 800A (1500VDC) | MCCB | 3854.8 | 1 | https://www.eaton.com/tr/tr-tr/skuPage.166413.html
| N4-4-1000-S15-DC | Y7-166414 | 166414 | Kompakt Tip Yük Ayırıcı 1000A (1500VDC) | MCCB | 4430.95 | 1 | https://www.eaton.com/tr/tr-tr/skuPage.166414.html
| N4-4-1250-S15-DC | Y7-166415 | 166415 | Kompakt Tip Yük Ayırıcı 1250A (1500VDC) | MCCB | 6017.95 | 1 | https://www.eaton.com/tr/tr-tr/skuPage.166415.html
| N4-4-1400-S15-DC | Y7-166416 | 166416 | Kompakt Tip Yük Ayırıcı 1400A (1500VDC) | MCCB | 7381.85 | 1 | https://www.eaton.com/tr/tr-tr/skuPage.166416.html
| N4-4-1600-S15-DC | Y7-166417 | 166417 | Kompakt Tip Yük Ayırıcı 1600A (1500VDC) | MCCB | 6566.5 | 1 | https://www.eaton.com/tr/tr-tr/skuPage.166417.html
| NZM2-XRD208-240AC | Y7-115391 | 115391 | Kompakt Şalter Aksesuarı: Motor Mekanizması NZM2 | MCCB | 465.7 | 1 | https://www.eaton.com/tr/tr-tr/skuPage.115391.html
| NZM2-XR208-240AC | Y7-259832 | 259832 | Kompakt Şalter Aksesuarı: Motor Mekanizması NZM2 | MCCB | 800 | 1 | https://www.eaton.com/tr/tr-tr/skuPage.259832.html
| NZM3-XR208-240AC | Y7-259850 | 259850 | Kompakt Şalter Aksesuarı: Motor Mekanizması NZM3 | MCCB | 1097 | 1 | https://www.eaton.com/tr/tr-tr/skuPage.259850.html
| NZM4-XR208-240AC | Y7-266685 | 266685 | Kompakt Şalter Aksesuarı: Motor Mekanizması NZM4 | MCCB | 1295 | 1 | https://www.eaton.com/tr/tr-tr/skuPage.266685.html
| NZM1-XU208-240AC | Y7-259442 | 259442 | Kompakt Şalter Aksesuarı: Düşük Gerilim Bobini NZM1 | MCCB | 84.7 | 1 | https://www.eaton.com/tr/tr-tr/skuPage.259442.html
| NZM2/3-XU208-240AC | Y7-259499 | 259499 | Kompakt Şalter Aksesuarı: Düşük Gerilim Bobini NZM2/3 | MCCB | 88.4 | 1 | https://www.eaton.com/tr/tr-tr/skuPage.259499.html
| NZM4-XU208-240AC | Y7-266193 | 266193 | Kompakt Şalter Aksesuarı: Düşük Gerilim Bobini NZM4 | MCCB | 122.9 | 1 | https://www.eaton.com/tr/tr-tr/skuPage.266193.html
| NZM1-XUHIV208-240AC | Y7-259539 | 259539 | Kompakt Şalter Aksesuarı: Erken Kapama Kontaklı Düşük Ger.Bobini NZM1 | MCCB | 100.8 | 1 | https://www.eaton.com/tr/tr-tr/skuPage.259539.html
| NZM2/3-XUHIV208-240AC | Y7-259591 | 259591 | Kompakt Şalter Aksesuarı: Erken Kapama Kontaklı Düşük Ger.Bobini NZM2/3 | MCCB | 105.2 | 1 | https://www.eaton.com/tr/tr-tr/skuPage.259591.html
| NZM4-XUHIV208-240AC | Y7-266221 | 266221 | Kompakt Şalter Aksesuarı: Erken Kapama Kontaklı Düşük Ger.Bobini NZM4 | MCCB | 161.4 | 1 | https://www.eaton.com/tr/tr-tr/skuPage.266221.html
| NZM1-XA208-250AC/DC | Y7-259726 | 259726 | Kompakt Şalter Aksesuarı: Şönt Açtırma Bobini NZM1 | MCCB | 81 | 1 | https://www.eaton.com/tr/tr-tr/skuPage.259726.html
| NZM2/3-XA208-250AC/DC | Y7-259763 | 259763 | Kompakt Şalter Aksesuarı: Şönt Açtırma Bobini NZM2/3 | MCCB | 84.4 | 1 | https://www.eaton.com/tr/tr-tr/skuPage.259763.html
| NZM4-XA208-250AC/DC | Y7-266451 | 266451 | Kompakt Şalter Aksesuarı: Şönt Açtırma Bobini NZM4 | MCCB | 110.3 | 1 | https://www.eaton.com/tr/tr-tr/skuPage.266451.html
| NZM1-XAHIV208-250AC/DC | Y7-259782 | 259782 | Kompakt Şalter Aksesuarı: Erken Kapama Kontaklı Şönt Aç.Bobini NZM1 | MCCB | 91.2 | 1 | https://www.eaton.com/tr/tr-tr/skuPage.259782.html
| NZM2/3-XAHIV208-250AC/DC | Y7-259818 | 259818 | Kompakt Şalter Aksesuarı: Erken Kapama Kontaklı Şönt Aç.Bobini NZM2/3 | MCCB | 95.1 | 1 | https://www.eaton.com/tr/tr-tr/skuPage.259818.html
| NZM4-XAHIV208-250AC/DC | Y7-266475 | 266475 | Kompakt Şalter Aksesuarı: Erken Kapama Kontaklı Şönt Aç.Bobini NZM4 | MCCB | 152.4 | 1 | https://www.eaton.com/tr/tr-tr/skuPage.266475.html
| NZM1-XHIV | Y7-259426 | 259426 | Kompakt Şalter Aksesuarı: Erken Kapama Kontağı 2NA NZM1 | MCCB | 49.93 | 1 | https://www.eaton.com/tr/tr-tr/skuPage.259426.html
| NZM2/3-XHIV | Y7-259430 | 259430 | Kompakt Şalter Aksesuarı: Erken Kapama Kontağı 2NA NZM2/3 | MCCB | 52 | 1 | https://www.eaton.com/tr/tr-tr/skuPage.259430.html
| NZM4-XHIV | Y7-266172 | 266172 | Kompakt Şalter Aksesuarı: Erken Kapama Kontağı 2NA NZM4 | MCCB | 71.8 | 1 | https://www.eaton.com/tr/tr-tr/skuPage.266172.html
| NZM2-XRD110-130AC | Y7-115390 | 115390 | Kompakt Şalter Aksesuarı: Motor Mekanizması NZM2 | MCCB | 465.7 | 1 | https://www.eaton.com/tr/tr-tr/skuPage.115390.html
| NZM2-XRD380-440AC | Y7-115392 | 115392 | Kompakt Şalter Aksesuarı: Motor Mekanizması NZM2 | MCCB | 465.7 | 1 | https://www.eaton.com/tr/tr-tr/skuPage.115392.html
| NZM2-XRD24-30DC | Y7-115393 | 115393 | Kompakt Şalter Aksesuarı: Motor Mekanizması NZM2 | MCCB | 465.7 | 1 | https://www.eaton.com/tr/tr-tr/skuPage.115393.html
| NZM2-XRD110-130DC | Y7-115394 | 115394 | Kompakt Şalter Aksesuarı: Motor Mekanizması NZM2 | MCCB | 465.7 | 1 | https://www.eaton.com/tr/tr-tr/skuPage.115394.html
| NZM2-XRD220-250DC | Y7-115395 | 115395 | Kompakt Şalter Aksesuarı: Motor Mekanizması NZM2 | MCCB | 465.7 | 1 | https://www.eaton.com/tr/tr-tr/skuPage.115395.html
| NZM2-XR110-130AC | Y7-259830 | 259830 | Kompakt Şalter Aksesuarı: Motor Mekanizması NZM2 | MCCB | 800 | 1 | https://www.eaton.com/tr/tr-tr/skuPage.259830.html
| NZM2-XR380-440AC | Y7-259834 | 259834 | Kompakt Şalter Aksesuarı: Motor Mekanizması NZM2 | MCCB | 800 | 1 | https://www.eaton.com/tr/tr-tr/skuPage.259834.html
| NZM2-XR24-30DC | Y7-259836 | 259836 | Kompakt Şalter Aksesuarı: Motor Mekanizması NZM2 | MCCB | 800 | 1 | https://www.eaton.com/tr/tr-tr/skuPage.259836.html
| NZM2-XR48-60DC | Y7-259838 | 259838 | Kompakt Şalter Aksesuarı: Motor Mekanizması NZM2 | MCCB | 800 | 1 | https://www.eaton.com/tr/tr-tr/skuPage.259838.html
| NZM2-XR110-130DC | Y7-259840 | 259840 | Kompakt Şalter Aksesuarı: Motor Mekanizması NZM2 | MCCB | 800 | 1 | https://www.eaton.com/tr/tr-tr/skuPage.259840.html
| NZM2-XR220-250DC | Y7-259842 | 259842 | Kompakt Şalter Aksesuarı: Motor Mekanizması NZM2 | MCCB | 800 | 1 | https://www.eaton.com/tr/tr-tr/skuPage.259842.html
| NZM3-XR110-130AC | Y7-259848 | 259848 | Kompakt Şalter Aksesuarı: Motor Mekanizması NZM3 | MCCB | 1097 | 1 | https://www.eaton.com/tr/tr-tr/skuPage.259848.html
| NZM3-XR380-440AC | Y7-259852 | 259852 | Kompakt Şalter Aksesuarı: Motor Mekanizması NZM3 | MCCB | 1097 | 1 | https://www.eaton.com/tr/tr-tr/skuPage.259852.html
| NZM3-XR24-30DC | Y7-259854 | 259854 | Kompakt Şalter Aksesuarı: Motor Mekanizması NZM3 | MCCB | 1097 | 1 | https://www.eaton.com/tr/tr-tr/skuPage.259854.html
| NZM3-XR48-60DC | Y7-259856 | 259856 | Kompakt Şalter Aksesuarı: Motor Mekanizması NZM3 | MCCB | 1097 | 1 | https://www.eaton.com/tr/tr-tr/skuPage.259856.html
| NZM3-XR110-130DC | Y7-259858 | 259858 | Kompakt Şalter Aksesuarı: Motor Mekanizması NZM3 | MCCB | 1097 | 1 | https://www.eaton.com/tr/tr-tr/skuPage.259858.html
| NZM3-XR220-250DC | Y7-259860 | 259860 | Kompakt Şalter Aksesuarı: Motor Mekanizması NZM3 | MCCB | 1097 | 1 | https://www.eaton.com/tr/tr-tr/skuPage.259860.html
| NZM4-XR110-130AC | Y7-266684 | 266684 | Kompakt Şalter Aksesuarı: Motor Mekanizması NZM4 | MCCB | 1295 | 1 | https://www.eaton.com/tr/tr-tr/skuPage.266684.html
| NZM4-XR380-440AC | Y7-266686 | 266686 | Kompakt Şalter Aksesuarı: Motor Mekanizması NZM4 | MCCB | 1295 | 1 | https://www.eaton.com/tr/tr-tr/skuPage.266686.html
| NZM4-XR24-30DC | Y7-266691 | 266691 | Kompakt Şalter Aksesuarı: Motor Mekanizması NZM4 | MCCB | 1295 | 1 | https://www.eaton.com/tr/tr-tr/skuPage.266691.html
| NZM4-XR48-60DC | Y7-266692 | 266692 | Kompakt Şalter Aksesuarı: Motor Mekanizması NZM4 | MCCB | 1295 | 1 | https://www.eaton.com/tr/tr-tr/skuPage.266692.html
| NZM4-XR110-130DC | Y7-266693 | 266693 | Kompakt Şalter Aksesuarı: Motor Mekanizması NZM4 | MCCB | 1295 | 1 | https://www.eaton.com/tr/tr-tr/skuPage.266693.html
| NZM4-XR220-250DC | Y7-266694 | 266694 | Kompakt Şalter Aksesuarı: Motor Mekanizması NZM4 | MCCB | 1295 | 1 | https://www.eaton.com/tr/tr-tr/skuPage.266694.html
| NZM1-XU24AC | Y7-259434 | 259434 | Kompakt Şalter Aksesuarı: Düşük Gerilim Bobini NZM1 | MCCB | 84.7 | 1 | https://www.eaton.com/tr/tr-tr/skuPage.259434.html
| NZM1-XU48AC | Y7-259436 | 259436 | Kompakt Şalter Aksesuarı: Düşük Gerilim Bobini NZM1 | MCCB | 84.7 | 1 | https://www.eaton.com/tr/tr-tr/skuPage.259436.html
| NZM1-XU60AC | Y7-259438 | 259438 | Kompakt Şalter Aksesuarı: Düşük Gerilim Bobini NZM1 | MCCB | 84.7 | 1 | https://www.eaton.com/tr/tr-tr/skuPage.259438.html
| NZM1-XU110-130AC | Y7-259440 | 259440 | Kompakt Şalter Aksesuarı: Düşük Gerilim Bobini NZM1 | MCCB | 84.7 | 1 | https://www.eaton.com/tr/tr-tr/skuPage.259440.html
| NZM1-XU380-440AC | Y7-259444 | 259444 | Kompakt Şalter Aksesuarı: Düşük Gerilim Bobini NZM1 | MCCB | 93.2 | 1 | https://www.eaton.com/tr/tr-tr/skuPage.259444.html
| NZM1-XU480-525AC | Y7-259446 | 259446 | Kompakt Şalter Aksesuarı: Düşük Gerilim Bobini NZM1 | MCCB | 93.2 | 1 | https://www.eaton.com/tr/tr-tr/skuPage.259446.html
| NZM1-XU600AC | Y7-259448 | 259448 | Kompakt Şalter Aksesuarı: Düşük Gerilim Bobini NZM1 | MCCB | 93.2 | 1 | https://www.eaton.com/tr/tr-tr/skuPage.259448.html
| NZM1-XU12DC | Y7-259450 | 259450 | Kompakt Şalter Aksesuarı: Düşük Gerilim Bobini NZM1 | MCCB | 84.7 | 1 | https://www.eaton.com/tr/tr-tr/skuPage.259450.html
| NZM1-XU24DC | Y7-259452 | 259452 | Kompakt Şalter Aksesuarı: Düşük Gerilim Bobini NZM1 | MCCB | 84.7 | 1 | https://www.eaton.com/tr/tr-tr/skuPage.259452.html
| NZM1-XU48DC | Y7-262631 | 262631 | Kompakt Şalter Aksesuarı: Düşük Gerilim Bobini NZM1 | MCCB | 84.7 | 1 | https://www.eaton.com/tr/tr-tr/skuPage.262631.html
| NZM1-XU60DC | Y7-259454 | 259454 | Kompakt Şalter Aksesuarı: Düşük Gerilim Bobini NZM1 | MCCB | 84.7 | 1 | https://www.eaton.com/tr/tr-tr/skuPage.259454.html
| NZM1-XU110-130DC | Y7-259458 | 259458 | Kompakt Şalter Aksesuarı: Düşük Gerilim Bobini NZM1 | MCCB | 84.7 | 1 | https://www.eaton.com/tr/tr-tr/skuPage.259458.html
| NZM1-XU220-250DC | Y7-259460 | 259460 | Kompakt Şalter Aksesuarı: Düşük Gerilim Bobini NZM1 | MCCB | 84.7 | 1 | https://www.eaton.com/tr/tr-tr/skuPage.259460.html
| NZM2/3-XU24AC | Y7-259491 | 259491 | Kompakt Şalter Aksesuarı: Düşük Gerilim Bobini NZM2/3 | MCCB | 88.4 | 1 | https://www.eaton.com/tr/tr-tr/skuPage.259491.html
| NZM2/3-XU48AC | Y7-259493 | 259493 | Kompakt Şalter Aksesuarı: Düşük Gerilim Bobini NZM2/3 | MCCB | 88.4 | 1 | https://www.eaton.com/tr/tr-tr/skuPage.259493.html
| NZM2/3-XU60AC | Y7-259495 | 259495 | Kompakt Şalter Aksesuarı: Düşük Gerilim Bobini NZM2/3 | MCCB | 88.4 | 1 | https://www.eaton.com/tr/tr-tr/skuPage.259495.html
| NZM2/3-XU110-130AC | Y7-259497 | 259497 | Kompakt Şalter Aksesuarı: Düşük Gerilim Bobini NZM2/3 | MCCB | 88.4 | 1 | https://www.eaton.com/tr/tr-tr/skuPage.259497.html
| NZM2/3-XU380-440AC | Y7-259501 | 259501 | Kompakt Şalter Aksesuarı: Düşük Gerilim Bobini NZM2/3 | MCCB | 102.2 | 1 | https://www.eaton.com/tr/tr-tr/skuPage.259501.html
| NZM2/3-XU480-525AC | Y7-259503 | 259503 | Kompakt Şalter Aksesuarı: Düşük Gerilim Bobini NZM2/3 | MCCB | 102.2 | 1 | https://www.eaton.com/tr/tr-tr/skuPage.259503.html
| NZM2/3-XU600AC | Y7-259505 | 259505 | Kompakt Şalter Aksesuarı: Düşük Gerilim Bobini NZM2/3 | MCCB | 102.2 | 1 | https://www.eaton.com/tr/tr-tr/skuPage.259505.html
| NZM2/3-XU12DC | Y7-259507 | 259507 | Kompakt Şalter Aksesuarı: Düşük Gerilim Bobini NZM2/3 | MCCB | 88.4 | 1 | https://www.eaton.com/tr/tr-tr/skuPage.259507.html
| NZM2/3-XU24DC | Y7-259509 | 259509 | Kompakt Şalter Aksesuarı: Düşük Gerilim Bobini NZM2/3 | MCCB | 88.4 | 1 | https://www.eaton.com/tr/tr-tr/skuPage.259509.html
| NZM2/3-XU48DC | Y7-259511 | 259511 | Kompakt Şalter Aksesuarı: Düşük Gerilim Bobini NZM2/3 | MCCB | 88.4 | 1 | https://www.eaton.com/tr/tr-tr/skuPage.259511.html
| NZM2/3-XU60DC | Y7-259513 | 259513 | Kompakt Şalter Aksesuarı: Düşük Gerilim Bobini NZM2/3 | MCCB | 88.4 | 1 | https://www.eaton.com/tr/tr-tr/skuPage.259513.html
| NZM2/3-XU110-130DC | Y7-259515 | 259515 | Kompakt Şalter Aksesuarı: Düşük Gerilim Bobini NZM2/3 | MCCB | 88.4 | 1 | https://www.eaton.com/tr/tr-tr/skuPage.259515.html
| NZM2/3-XU220-250DC | Y7-259517 | 259517 | Kompakt Şalter Aksesuarı: Düşük Gerilim Bobini NZM2/3 | MCCB | 88.4 | 1 | https://www.eaton.com/tr/tr-tr/skuPage.259517.html
| NZM4-XU24AC | Y7-266189 | 266189 | Kompakt Şalter Aksesuarı: Düşük Gerilim Bobini NZM4 | MCCB | 122.9 | 1 | https://www.eaton.com/tr/tr-tr/skuPage.266189.html
| NZM4-XU48AC | Y7-266190 | 266190 | Kompakt Şalter Aksesuarı: Düşük Gerilim Bobini NZM4 | MCCB | 122.9 | 1 | https://www.eaton.com/tr/tr-tr/skuPage.266190.html
| NZM4-XU60AC | Y7-266191 | 266191 | Kompakt Şalter Aksesuarı: Düşük Gerilim Bobini NZM4 | MCCB | 122.9 | 1 | https://www.eaton.com/tr/tr-tr/skuPage.266191.html
| NZM4-XU110-130AC | Y7-266192 | 266192 | Kompakt Şalter Aksesuarı: Düşük Gerilim Bobini NZM4 | MCCB | 122.9 | 1 | https://www.eaton.com/tr/tr-tr/skuPage.266192.html
| NZM4-XU380-440AC | Y7-266194 | 266194 | Kompakt Şalter Aksesuarı: Düşük Gerilim Bobini NZM4 | MCCB | 135.2 | 1 | https://www.eaton.com/tr/tr-tr/skuPage.266194.html
| NZM4-XU480-525AC | Y7-266195 | 266195 | Kompakt Şalter Aksesuarı: Düşük Gerilim Bobini NZM4 | MCCB | 135.2 | 1 | https://www.eaton.com/tr/tr-tr/skuPage.266195.html
| NZM4-XU600AC | Y7-266196 | 266196 | Kompakt Şalter Aksesuarı: Düşük Gerilim Bobini NZM4 | MCCB | 135.2 | 1 | https://www.eaton.com/tr/tr-tr/skuPage.266196.html
| NZM4-XU12DC | Y7-266203 | 266203 | Kompakt Şalter Aksesuarı: Düşük Gerilim Bobini NZM4 | MCCB | 122.9 | 1 | https://www.eaton.com/tr/tr-tr/skuPage.266203.html
| NZM4-XU24DC | Y7-266204 | 266204 | Kompakt Şalter Aksesuarı: Düşük Gerilim Bobini NZM4 | MCCB | 122.9 | 1 | https://www.eaton.com/tr/tr-tr/skuPage.266204.html
| NZM4-XU48DC | Y7-266205 | 266205 | Kompakt Şalter Aksesuarı: Düşük Gerilim Bobini NZM4 | MCCB | 122.9 | 1 | https://www.eaton.com/tr/tr-tr/skuPage.266205.html
| NZM4-XU60DC | Y7-266206 | 266206 | Kompakt Şalter Aksesuarı: Düşük Gerilim Bobini NZM4 | MCCB | 122.9 | 1 | https://www.eaton.com/tr/tr-tr/skuPage.266206.html
| NZM4-XU110-130DC | Y7-266207 | 266207 | Kompakt Şalter Aksesuarı: Düşük Gerilim Bobini NZM4 | MCCB | 122.9 | 1 | https://www.eaton.com/tr/tr-tr/skuPage.266207.html
| NZM4-XU220-250DC | Y7-266208 | 266208 | Kompakt Şalter Aksesuarı: Düşük Gerilim Bobini NZM4 | MCCB | 122.9 | 1 | https://www.eaton.com/tr/tr-tr/skuPage.266208.html
| NZM1-XUHIV24AC | Y7-259531 | 259531 | Kompakt Şalter Aksesuarı: Erken Kapama Kontaklı Düşük Ger.Bobini NZM1 | MCCB | 100.8 | 1 | https://www.eaton.com/tr/tr-tr/skuPage.259531.html
| NZM1-XUHIV48AC | Y7-259533 | 259533 | Kompakt Şalter Aksesuarı: Erken Kapama Kontaklı Düşük Ger.Bobini NZM1 | MCCB | 100.8 | 1 | https://www.eaton.com/tr/tr-tr/skuPage.259533.html
| NZM1-XUHIV60AC | Y7-259535 | 259535 | Kompakt Şalter Aksesuarı: Erken Kapama Kontaklı Düşük Ger.Bobini NZM1 | MCCB | 100.8 | 1 | https://www.eaton.com/tr/tr-tr/skuPage.259535.html
| NZM1-XUHIV110-130AC | Y7-259537 | 259537 | Kompakt Şalter Aksesuarı: Erken Kapama Kontaklı Düşük Ger.Bobini NZM1 | MCCB | 100.8 | 1 | https://www.eaton.com/tr/tr-tr/skuPage.259537.html
| NZM1-XUHIV380-440AC | Y7-259541 | 259541 | Kompakt Şalter Aksesuarı: Erken Kapama Kontaklı Düşük Ger.Bobini NZM1 | MCCB | 110.9 | 1 | https://www.eaton.com/tr/tr-tr/skuPage.259541.html
| NZM1-XUHIV480-525AC | Y7-259543 | 259543 | Kompakt Şalter Aksesuarı: Erken Kapama Kontaklı Düşük Ger.Bobini NZM1 | MCCB | 110.9 | 1 | https://www.eaton.com/tr/tr-tr/skuPage.259543.html
| NZM1-XUHIV12DC | Y7-259545 | 259545 | Kompakt Şalter Aksesuarı: Erken Kapama Kontaklı Düşük Ger.Bobini NZM1 | MCCB | 100.8 | 1 | https://www.eaton.com/tr/tr-tr/skuPage.259545.html
| NZM1-XUHIV24DC | Y7-259547 | 259547 | Kompakt Şalter Aksesuarı: Erken Kapama Kontaklı Düşük Ger.Bobini NZM1 | MCCB | 100.8 | 1 | https://www.eaton.com/tr/tr-tr/skuPage.259547.html
| NZM1-XUHIV48DC | Y7-259549 | 259549 | Kompakt Şalter Aksesuarı: Erken Kapama Kontaklı Düşük Ger.Bobini NZM1 | MCCB | 100.8 | 1 | https://www.eaton.com/tr/tr-tr/skuPage.259549.html
| NZM1-XUHIV60DC | Y7-259551 | 259551 | Kompakt Şalter Aksesuarı: Erken Kapama Kontaklı Düşük Ger.Bobini NZM1 | MCCB | 100.8 | 1 | https://www.eaton.com/tr/tr-tr/skuPage.259551.html
| NZM1-XUHIV110-130DC | Y7-259553 | 259553 | Kompakt Şalter Aksesuarı: Erken Kapama Kontaklı Düşük Ger.Bobini NZM1 | MCCB | 100.8 | 1 | https://www.eaton.com/tr/tr-tr/skuPage.259553.html
| NZM1-XUHIV220-250DC | Y7-259555 | 259555 | Kompakt Şalter Aksesuarı: Erken Kapama Kontaklı Düşük Ger.Bobini NZM1 | MCCB | 100.8 | 1 | https://www.eaton.com/tr/tr-tr/skuPage.259555.html
| NZM2/3-XUHIV24AC | Y7-259583 | 259583 | Kompakt Şalter Aksesuarı: Erken Kapama Kontaklı Düşük Ger.Bobini NZM2/3 | MCCB | 105.2 | 1 | https://www.eaton.com/tr/tr-tr/skuPage.259583.html
| NZM2/3-XUHIV48AC | Y7-259585 | 259585 | Kompakt Şalter Aksesuarı: Erken Kapama Kontaklı Düşük Ger.Bobini NZM2/3 | MCCB | 105.2 | 1 | https://www.eaton.com/tr/tr-tr/skuPage.259585.html
| NZM2/3-XUHIV60AC | Y7-259587 | 259587 | Kompakt Şalter Aksesuarı: Erken Kapama Kontaklı Düşük Ger.Bobini NZM2/3 | MCCB | 105.2 | 1 | https://www.eaton.com/tr/tr-tr/skuPage.259587.html
| NZM2/3-XUHIV110-130AC | Y7-259589 | 259589 | Kompakt Şalter Aksesuarı: Erken Kapama Kontaklı Düşük Ger.Bobini NZM2/3 | MCCB | 105.2 | 1 | https://www.eaton.com/tr/tr-tr/skuPage.259589.html
| NZM2/3-XUHIV380-440AC | Y7-259594 | 259594 | Kompakt Şalter Aksesuarı: Erken Kapama Kontaklı Düşük Ger.Bobini NZM2/3 | MCCB | 121.6 | 1 | https://www.eaton.com/tr/tr-tr/skuPage.259594.html
| NZM2/3-XUHIV480-525AC | Y7-259598 | 259598 | Kompakt Şalter Aksesuarı: Erken Kapama Kontaklı Düşük Ger.Bobini NZM2/3 | MCCB | 121.6 | 1 | https://www.eaton.com/tr/tr-tr/skuPage.259598.html
| NZM2/3-XUHIV12DC | Y7-259600 | 259600 | Kompakt Şalter Aksesuarı: Erken Kapama Kontaklı Düşük Ger.Bobini NZM2/3 | MCCB | 105.2 | 1 | https://www.eaton.com/tr/tr-tr/skuPage.259600.html
| NZM2/3-XUHIV24DC | Y7-259602 | 259602 | Kompakt Şalter Aksesuarı: Erken Kapama Kontaklı Düşük Ger.Bobini NZM2/3 | MCCB | 105.2 | 1 | https://www.eaton.com/tr/tr-tr/skuPage.259602.html
| NZM2/3-XUHIV48DC | Y7-259604 | 259604 | Kompakt Şalter Aksesuarı: Erken Kapama Kontaklı Düşük Ger.Bobini NZM2/3 | MCCB | 105.2 | 1 | https://www.eaton.com/tr/tr-tr/skuPage.259604.html
| NZM2/3-XUHIV60DC | Y7-259606 | 259606 | Kompakt Şalter Aksesuarı: Erken Kapama Kontaklı Düşük Ger.Bobini NZM2/3 | MCCB | 105.2 | 1 | https://www.eaton.com/tr/tr-tr/skuPage.259606.html
| NZM2/3-XUHIV110-130DC | Y7-259608 | 259608 | Kompakt Şalter Aksesuarı: Erken Kapama Kontaklı Düşük Ger.Bobini NZM2/3 | MCCB | 105.2 | 1 | https://www.eaton.com/tr/tr-tr/skuPage.259608.html
| NZM2/3-XUHIV220-250DC | Y7-259610 | 259610 | Kompakt Şalter Aksesuarı: Erken Kapama Kontaklı Düşük Ger.Bobini NZM2/3 | MCCB | 105.2 | 1 | https://www.eaton.com/tr/tr-tr/skuPage.259610.html
| NZM4-XUHIV24AC | Y7-266217 | 266217 | Kompakt Şalter Aksesuarı: Erken Kapama Kontaklı Düşük Ger.Bobini NZM4 | MCCB | 161.4 | 1 | https://www.eaton.com/tr/tr-tr/skuPage.266217.html
| NZM4-XUHIV48AC | Y7-266218 | 266218 | Kompakt Şalter Aksesuarı: Erken Kapama Kontaklı Düşük Ger.Bobini NZM4 | MCCB | 161.4 | 1 | https://www.eaton.com/tr/tr-tr/skuPage.266218.html
| NZM4-XUHIV60AC | Y7-266219 | 266219 | Kompakt Şalter Aksesuarı: Erken Kapama Kontaklı Düşük Ger.Bobini NZM4 | MCCB | 161.4 | 1 | https://www.eaton.com/tr/tr-tr/skuPage.266219.html
| NZM4-XUHIV110-130AC | Y7-266220 | 266220 | Kompakt Şalter Aksesuarı: Erken Kapama Kontaklı Düşük Ger.Bobini NZM4 | MCCB | 161.4 | 1 | https://www.eaton.com/tr/tr-tr/skuPage.266220.html
| NZM4-XUHIV380-440AC | Y7-266222 | 266222 | Kompakt Şalter Aksesuarı: Erken Kapama Kontaklı Düşük Ger.Bobini NZM4 | MCCB | 161.4 | 1 | https://www.eaton.com/tr/tr-tr/skuPage.266222.html
| NZM4-XUHIV480-525AC | Y7-266223 | 266223 | Kompakt Şalter Aksesuarı: Erken Kapama Kontaklı Düşük Ger.Bobini NZM4 | MCCB | 161.4 | 1 | https://www.eaton.com/tr/tr-tr/skuPage.266223.html
| NZM4-XUHIV12DC | Y7-266231 | 266231 | Kompakt Şalter Aksesuarı: Erken Kapama Kontaklı Düşük Ger.Bobini NZM4 | MCCB | 161.4 | 1 | https://www.eaton.com/tr/tr-tr/skuPage.266231.html
| NZM4-XUHIV24DC | Y7-266232 | 266232 | Kompakt Şalter Aksesuarı: Erken Kapama Kontaklı Düşük Ger.Bobini NZM4 | MCCB | 161.4 | 1 | https://www.eaton.com/tr/tr-tr/skuPage.266232.html
| NZM4-XUHIV48DC | Y7-266233 | 266233 | Kompakt Şalter Aksesuarı: Erken Kapama Kontaklı Düşük Ger.Bobini NZM4 | MCCB | 161.4 | 1 | https://www.eaton.com/tr/tr-tr/skuPage.266233.html
| NZM4-XUHIV60DC | Y7-266234 | 266234 | Kompakt Şalter Aksesuarı: Erken Kapama Kontaklı Düşük Ger.Bobini NZM4 | MCCB | 161.4 | 1 | https://www.eaton.com/tr/tr-tr/skuPage.266234.html
| NZM4-XUHIV110-130DC | Y7-266235 | 266235 | Kompakt Şalter Aksesuarı: Erken Kapama Kontaklı Düşük Ger.Bobini NZM4 | MCCB | 161.4 | 1 | https://www.eaton.com/tr/tr-tr/skuPage.266235.html
| NZM4-XUHIV220-250DC | Y7-266236 | 266236 | Kompakt Şalter Aksesuarı: Erken Kapama Kontaklı Düşük Ger.Bobini NZM4 | MCCB | 161.4 | 1 | https://www.eaton.com/tr/tr-tr/skuPage.266236.html
| NZM1-XA12AC/DC | Y7-259706 | 259706 | Kompakt Şalter Aksesuarı: Şönt Açtırma Bobini NZM1 | MCCB | 81 | 1 | https://www.eaton.com/tr/tr-tr/skuPage.259706.html
| NZM1-XA24AC/DC | Y7-259708 | 259708 | Kompakt Şalter Aksesuarı: Şönt Açtırma Bobini NZM1 | MCCB | 81 | 1 | https://www.eaton.com/tr/tr-tr/skuPage.259708.html
| NZM1-XA48AC/DC | Y7-259720 | 259720 | Kompakt Şalter Aksesuarı: Şönt Açtırma Bobini NZM1 | MCCB | 81 | 1 | https://www.eaton.com/tr/tr-tr/skuPage.259720.html
| NZM1-XA60AC/DC | Y7-259722 | 259722 | Kompakt Şalter Aksesuarı: Şönt Açtırma Bobini NZM1 | MCCB | 81 | 1 | https://www.eaton.com/tr/tr-tr/skuPage.259722.html
| NZM1-XA110-130AC/DC | Y7-259724 | 259724 | Kompakt Şalter Aksesuarı: Şönt Açtırma Bobini NZM1 | MCCB | 81 | 1 | https://www.eaton.com/tr/tr-tr/skuPage.259724.html
| NZM1-XA380-440AC/DC | Y7-259728 | 259728 | Kompakt Şalter Aksesuarı: Şönt Açtırma Bobini NZM1 | MCCB | 89.1 | 1 | https://www.eaton.com/tr/tr-tr/skuPage.259728.html
| NZM2/3-XA12AC/DC | Y7-259752 | 259752 | Kompakt Şalter Aksesuarı: Şönt Açtırma Bobini NZM2/3 | MCCB | 84.4 | 1 | https://www.eaton.com/tr/tr-tr/skuPage.259752.html
| NZM2/3-XA24AC/DC | Y7-259754 | 259754 | Kompakt Şalter Aksesuarı: Şönt Açtırma Bobini NZM2/3 | MCCB | 84.4 | 1 | https://www.eaton.com/tr/tr-tr/skuPage.259754.html
| NZM2/3-XA48AC/DC | Y7-259756 | 259756 | Kompakt Şalter Aksesuarı: Şönt Açtırma Bobini NZM2/3 | MCCB | 84.4 | 1 | https://www.eaton.com/tr/tr-tr/skuPage.259756.html
| NZM2/3-XA60AC/DC | Y7-259758 | 259758 | Kompakt Şalter Aksesuarı: Şönt Açtırma Bobini NZM2/3 | MCCB | 84.4 | 1 | https://www.eaton.com/tr/tr-tr/skuPage.259758.html
| NZM2/3-XA110-130AC/DC | Y7-259760 | 259760 | Kompakt Şalter Aksesuarı: Şönt Açtırma Bobini NZM2/3 | MCCB | 84.4 | 1 | https://www.eaton.com/tr/tr-tr/skuPage.259760.html
| NZM2/3-XA380-440AC/DC | Y7-259766 | 259766 | Kompakt Şalter Aksesuarı: Şönt Açtırma Bobini NZM2/3 | MCCB | 97.6 | 1 | https://www.eaton.com/tr/tr-tr/skuPage.259766.html
| NZM2/3-XA480-525AC/DC | Y7-259768 | 259768 | Kompakt Şalter Aksesuarı: Şönt Açtırma Bobini NZM2/3 | MCCB | 97.6 | 1 | https://www.eaton.com/tr/tr-tr/skuPage.259768.html
| NZM4-XA12AC/DC | Y7-266446 | 266446 | Kompakt Şalter Aksesuarı: Şönt Açtırma Bobini NZM4 | MCCB | 110.3 | 1 | https://www.eaton.com/tr/tr-tr/skuPage.266446.html
| NZM4-XA24AC/DC | Y7-266447 | 266447 | Kompakt Şalter Aksesuarı: Şönt Açtırma Bobini NZM4 | MCCB | 110.3 | 1 | https://www.eaton.com/tr/tr-tr/skuPage.266447.html
| NZM4-XA48AC/DC | Y7-266448 | 266448 | Kompakt Şalter Aksesuarı: Şönt Açtırma Bobini NZM4 | MCCB | 110.3 | 1 | https://www.eaton.com/tr/tr-tr/skuPage.266448.html
| NZM4-XA60AC/DC | Y7-266449 | 266449 | Kompakt Şalter Aksesuarı: Şönt Açtırma Bobini NZM4 | MCCB | 110.3 | 1 | https://www.eaton.com/tr/tr-tr/skuPage.266449.html
| NZM4-XA110-130AC/DC | Y7-266450 | 266450 | Kompakt Şalter Aksesuarı: Şönt Açtırma Bobini NZM4 | MCCB | 110.3 | 1 | https://www.eaton.com/tr/tr-tr/skuPage.266450.html
| NZM4-XA380-440AC/DC | Y7-266452 | 266452 | Kompakt Şalter Aksesuarı: Şönt Açtırma Bobini NZM4 | MCCB | 121.3 | 1 | https://www.eaton.com/tr/tr-tr/skuPage.266452.html
| NZM1-XAHIV12AC/DC | Y7-259772 | 259772 | Kompakt Şalter Aksesuarı: Erken Kapama Kontaklı Şönt Aç.Bobini NZM1 | MCCB | 91.2 | 1 | https://www.eaton.com/tr/tr-tr/skuPage.259772.html
| NZM1-XAHIV24AC/DC | Y7-259774 | 259774 | Kompakt Şalter Aksesuarı: Erken Kapama Kontaklı Şönt Aç.Bobini NZM1 | MCCB | 91.2 | 1 | https://www.eaton.com/tr/tr-tr/skuPage.259774.html
| NZM1-XAHIV48AC/DC | Y7-259776 | 259776 | Kompakt Şalter Aksesuarı: Erken Kapama Kontaklı Şönt Aç.Bobini NZM1 | MCCB | 91.2 | 1 | https://www.eaton.com/tr/tr-tr/skuPage.259776.html
| NZM1-XAHIV60AC/DC | Y7-259778 | 259778 | Kompakt Şalter Aksesuarı: Erken Kapama Kontaklı Şönt Aç.Bobini NZM1 | MCCB | 91.2 | 1 | https://www.eaton.com/tr/tr-tr/skuPage.259778.html
| NZM1-XAHIV110-130AC/DC | Y7-259780 | 259780 | Kompakt Şalter Aksesuarı: Erken Kapama Kontaklı Şönt Aç.Bobini NZM1 | MCCB | 91.2 | 1 | https://www.eaton.com/tr/tr-tr/skuPage.259780.html
| NZM1-XAHIV380-440AC/DC | Y7-259784 | 259784 | Kompakt Şalter Aksesuarı: Erken Kapama Kontaklı Şönt Aç.Bobini NZM1 | MCCB | 100.3 | 1 | https://www.eaton.com/tr/tr-tr/skuPage.259784.html
| NZM2/3-XAHIV12AC/DC | Y7-259808 | 259808 | Kompakt Şalter Aksesuarı: Erken Kapama Kontaklı Şönt Aç.Bobini NZM2/3 | MCCB | 95.1 | 1 | https://www.eaton.com/tr/tr-tr/skuPage.259808.html
| NZM2/3-XAHIV24AC/DC | Y7-259810 | 259810 | Kompakt Şalter Aksesuarı: Erken Kapama Kontaklı Şönt Aç.Bobini NZM2/3 | MCCB | 95.1 | 1 | https://www.eaton.com/tr/tr-tr/skuPage.259810.html
| NZM2/3-XAHIV48AC/DC | Y7-259812 | 259812 | Kompakt Şalter Aksesuarı: Erken Kapama Kontaklı Şönt Aç.Bobini NZM2/3 | MCCB | 95.1 | 1 | https://www.eaton.com/tr/tr-tr/skuPage.259812.html
| NZM2/3-XAHIV60AC/DC | Y7-259814 | 259814 | Kompakt Şalter Aksesuarı: Erken Kapama Kontaklı Şönt Aç.Bobini NZM2/3 | MCCB | 95.1 | 1 | https://www.eaton.com/tr/tr-tr/skuPage.259814.html
| NZM2/3-XAHIV110-130AC/DC | Y7-259816 | 259816 | Kompakt Şalter Aksesuarı: Erken Kapama Kontaklı Şönt Aç.Bobini NZM2/3 | MCCB | 95.1 | 1 | https://www.eaton.com/tr/tr-tr/skuPage.259816.html
| NZM2/3-XAHIV380-440AC/DC | Y7-259820 | 259820 | Kompakt Şalter Aksesuarı: Erken Kapama Kontaklı Şönt Aç.Bobini NZM2/3 | MCCB | 104.6 | 1 | https://www.eaton.com/tr/tr-tr/skuPage.259820.html
| NZM4-XAHIV12AC/DC | Y7-266470 | 266470 | Kompakt Şalter Aksesuarı: Erken Kapama Kontaklı Şönt Aç.Bobini NZM4 | MCCB | 152.4 | 1 | https://www.eaton.com/tr/tr-tr/skuPage.266470.html
| NZM4-XAHIV24AC/DC | Y7-266471 | 266471 | Kompakt Şalter Aksesuarı: Erken Kapama Kontaklı Şönt Aç.Bobini NZM4 | MCCB | 152.4 | 1 | https://www.eaton.com/tr/tr-tr/skuPage.266471.html
| NZM4-XAHIV48AC/DC | Y7-266472 | 266472 | Kompakt Şalter Aksesuarı: Erken Kapama Kontaklı Şönt Aç.Bobini NZM4 | MCCB | 152.4 | 1 | https://www.eaton.com/tr/tr-tr/skuPage.266472.html
| NZM4-XAHIV60AC/DC | Y7-266473 | 266473 | Kompakt Şalter Aksesuarı: Erken Kapama Kontaklı Şönt Aç.Bobini NZM4 | MCCB | 152.4 | 1 | https://www.eaton.com/tr/tr-tr/skuPage.266473.html
| NZM4-XAHIV110-130AC/DC | Y7-266474 | 266474 | Kompakt Şalter Aksesuarı: Erken Kapama Kontaklı Şönt Aç.Bobini NZM4 | MCCB | 152.4 | 1 | https://www.eaton.com/tr/tr-tr/skuPage.266474.html
| NZM4-XAHIV380-440AC/DC | Y7-266476 | 266476 | Kompakt Şalter Aksesuarı: Erken Kapama Kontaklı Şönt Aç.Bobini NZM4 | MCCB | 167.6 | 1 | https://www.eaton.com/tr/tr-tr/skuPage.266476.html
| NZM1-XDV | Y7-260125 | 260125 | Kompakt Şalter Aksesuarı: Döner Kurma Kolu-Siyah NZM1 | MCCB | 47.72 | 1 | https://www.eaton.com/tr/tr-tr/skuPage.260125.html
| NZM2-XDV | Y7-260127 | 260127 | Kompakt Şalter Aksesuarı: Döner Kurma Kolu-Siyah NZM2 | MCCB | 47.72 | 1 | https://www.eaton.com/tr/tr-tr/skuPage.260127.html
| NZM3-XDV | Y7-260129 | 260129 | Kompakt Şalter Aksesuarı: Döner Kurma Kolu-Siyah NZM3 | MCCB | 80.4 | 1 | https://www.eaton.com/tr/tr-tr/skuPage.260129.html
| NZM4-XDV | Y7-266608 | 266608 | Kompakt Şalter Aksesuarı: Döner Kurma Kolu-Siyah NZM4 | MCCB | 105.2 | 1 | https://www.eaton.com/tr/tr-tr/skuPage.266608.html
| NZM1-XDTV | Y7-260131 | 260131 | Kompakt Şalter Aksesuarı: Döner Kurma Kolu-Siyah NZM1 | MCCB | 85.7 | 1 | https://www.eaton.com/tr/tr-tr/skuPage.260131.html
| NZM2-XDTV | Y7-260133 | 260133 | Kompakt Şalter Aksesuarı: Döner Kurma Kolu-Siyah NZM2 | MCCB | 95.8 | 1 | https://www.eaton.com/tr/tr-tr/skuPage.260133.html
| NZM1-XDVG | Y7-285247 | 285247 | Kompakt Şalter Aksesuarı: Döner Kurma Kolu-Siyah NZM1 | MCCB | 51.2 | 1 | https://www.eaton.com/tr/tr-tr/skuPage.285247.html
| NZM2-XDVG | Y7-285248 | 285248 | Kompakt Şalter Aksesuarı: Döner Kurma Kolu-Siyah NZM2 | MCCB | 58.4 | 1 | https://www.eaton.com/tr/tr-tr/skuPage.285248.html
| NZM3-XDVG | Y7-165716 | 165716 | Kompakt Şalter Aksesuarı: Döner Kurma Kolu-Siyah NZM3 | MCCB | 145.5 | 1 | https://www.eaton.com/tr/tr-tr/skuPage.165716.html
| NZM4-XDVG | Y7-165718 | 165718 | Kompakt Şalter Aksesuarı: Döner Kurma Kolu-Siyah NZM4 | MCCB | 247.6 | 1 | https://www.eaton.com/tr/tr-tr/skuPage.165718.html
| NZM1-XDVR | Y7-260135 | 260135 | Kompakt Şalter Aksesuarı: Döner Kurma Kolu-Kırmızı NZM1 | MCCB | 50.6 | 1 | https://www.eaton.com/tr/tr-tr/skuPage.260135.html
| NZM2-XDVR | Y7-260137 | 260137 | Kompakt Şalter Aksesuarı: Döner Kurma Kolu-Kırmızı NZM2 | MCCB | 50.6 | 1 | https://www.eaton.com/tr/tr-tr/skuPage.260137.html
| NZM3-XDVR | Y7-260140 | 260140 | Kompakt Şalter Aksesuarı: Döner Kurma Kolu-Kırmızı NZM3 | MCCB | 85.2 | 1 | https://www.eaton.com/tr/tr-tr/skuPage.260140.html
| NZM4-XDVR | Y7-266610 | 266610 | Kompakt Şalter Aksesuarı: Döner Kurma Kolu-Kırmızı NZM4 | MCCB | 111.5 | 1 | https://www.eaton.com/tr/tr-tr/skuPage.266610.html
| NZM1-XDTVR | Y7-260142 | 260142 | Kompakt Şalter Aksesuarı: Döner Kurma Kolu-Kırmızı NZM1 | MCCB | 86.4 | 1 | https://www.eaton.com/tr/tr-tr/skuPage.260142.html
| NZM2-XDTVR | Y7-260144 | 260144 | Kompakt Şalter Aksesuarı: Döner Kurma Kolu-Kırmızı NZM2 | MCCB | 95.6 | 1 | https://www.eaton.com/tr/tr-tr/skuPage.260144.html
| NZM1-XDVGR | Y7-285249 | 285249 | Kompakt Şalter Aksesuarı: Döner Kurma Kolu-Kırmızı NZM1 | MCCB | 51.2 | 1 | https://www.eaton.com/tr/tr-tr/skuPage.285249.html
| NZM2-XDVGR | Y7-285280 | 285280 | Kompakt Şalter Aksesuarı: Döner Kurma Kolu-Kırmızı NZM2 | MCCB | 58.4 | 1 | https://www.eaton.com/tr/tr-tr/skuPage.285280.html
| NZM3-XDVGR | Y7-165717 | 165717 | Kompakt Şalter Aksesuarı: Döner Kurma Kolu-Kırmızı NZM3 | MCCB | 145.5 | 1 | https://www.eaton.com/tr/tr-tr/skuPage.165717.html
| NZM4-XDVGR | Y7-165719 | 165719 | Kompakt Şalter Aksesuarı: Döner Kurma Kolu-Kırmızı NZM4 | MCCB | 247.6 | 1 | https://www.eaton.com/tr/tr-tr/skuPage.165719.html
| NZM1-XTVD | Y7-260166 | 260166 | Kompakt Şalter Aksesuarı: Uzatmalı Döner Kurma Kolu-Siyah NZM1 | MCCB | 68.7 | 1 | https://www.eaton.com/tr/tr-tr/skuPage.260166.html
| NZM2-XTVD | Y7-260168 | 260168 | Kompakt Şalter Aksesuarı: Uzatmalı Döner Kurma Kolu-Siyah NZM2 | MCCB | 71.5 | 1 | https://www.eaton.com/tr/tr-tr/skuPage.260168.html
| NZM3-XTVD | Y7-260170 | 260170 | Kompakt Şalter Aksesuarı: Uzatmalı Döner Kurma Kolu-Siyah NZM3 | MCCB | 140 | 1 | https://www.eaton.com/tr/tr-tr/skuPage.260170.html
| NZM4-XTVD | Y7-266614 | 266614 | Kompakt Şalter Aksesuarı: Uzatmalı Döner Kurma Kolu-Siyah NZM4 | MCCB | 174.6 | 1 | https://www.eaton.com/tr/tr-tr/skuPage.266614.html
| NZM1-XTVDV | Y7-260172 | 260172 | Kompakt Şalter Aksesuarı: Uzatmalı Döner Kurma Kolu-Siyah NZM1 | MCCB | 79 | 1 | https://www.eaton.com/tr/tr-tr/skuPage.260172.html
| NZM2-XTVDV | Y7-260174 | 260174 | Kompakt Şalter Aksesuarı: Uzatmalı Döner Kurma Kolu-Siyah NZM2 | MCCB | 83.1 | 1 | https://www.eaton.com/tr/tr-tr/skuPage.260174.html
| NZM3-XTVDV | Y7-260176 | 260176 | Kompakt Şalter Aksesuarı: Uzatmalı Döner Kurma Kolu-Siyah NZM3 | MCCB | 172 | 1 | https://www.eaton.com/tr/tr-tr/skuPage.260176.html
| NZM4-XTVDV | Y7-266616 | 266616 | Kompakt Şalter Aksesuarı: Uzatmalı Döner Kurma Kolu-Siyah NZM4 | MCCB | 243.6 | 1 | https://www.eaton.com/tr/tr-tr/skuPage.266616.html
| NZM1-XTVDVR | Y7-260178 | 260178 | Kompakt Şalter Aksesuarı: Uzatmalı Döner Kurma Kolu-Kırmızı NZM1 | MCCB | 75.6 | 1 | https://www.eaton.com/tr/tr-tr/skuPage.260178.html
| NZM2-XTVDVR | Y7-260180 | 260180 | Kompakt Şalter Aksesuarı: Uzatmalı Döner Kurma Kolu-Kırmızı NZM2 | MCCB | 78.7 | 1 | https://www.eaton.com/tr/tr-tr/skuPage.260180.html
| NZM3-XTVDVR | Y7-260182 | 260182 | Kompakt Şalter Aksesuarı: Uzatmalı Döner Kurma Kolu-Kırmızı NZM3 | MCCB | 154 | 1 | https://www.eaton.com/tr/tr-tr/skuPage.260182.html
| NZM4-XTVDVR | Y7-266618 | 266618 | Kompakt Şalter Aksesuarı: Uzatmalı Döner Kurma Kolu-Kırmızı NZM4 | MCCB | 192.2 | 1 | https://www.eaton.com/tr/tr-tr/skuPage.266618.html
| NZM1-XTVD-60 | Y7-271504 | 271504 | Kompakt Şalter Aksesuarı: Uzatmalı Döner Kurma Kolu (60mm)-Siyah NZM1 | MCCB | 74 | 1 | https://www.eaton.com/tr/tr-tr/skuPage.271504.html
| NZM2-XTVD-60 | Y7-271505 | 271505 | Kompakt Şalter Aksesuarı: Uzatmalı Döner Kurma Kolu (60mm)-Siyah NZM2 | MCCB | 82.9 | 1 | https://www.eaton.com/tr/tr-tr/skuPage.271505.html
| NZM3-XTVD-60 | Y7-271506 | 271506 | Kompakt Şalter Aksesuarı: Uzatmalı Döner Kurma Kolu (60mm)-Siyah NZM3 | MCCB | 164.5 | 1 | https://www.eaton.com/tr/tr-tr/skuPage.271506.html
| NZM4-XTVD-60 | Y7-271507 | 271507 | Kompakt Şalter Aksesuarı: Uzatmalı Döner Kurma Kolu (60mm)-Siyah NZM4 | MCCB | 222.4 | 1 | https://www.eaton.com/tr/tr-tr/skuPage.271507.html
| NZM1-XTVDV-60 | Y7-271508 | 271508 | Kompakt Şalter Aksesuarı: Uzatmalı Döner Kurma Kolu (60mm)-Siyah NZM1 | MCCB | 81.4 | 1 | https://www.eaton.com/tr/tr-tr/skuPage.271508.html
| NZM2-XTVDV-60 | Y7-271509 | 271509 | Kompakt Şalter Aksesuarı: Uzatmalı Döner Kurma Kolu (60mm)-Siyah NZM2 | MCCB | 91.2 | 1 | https://www.eaton.com/tr/tr-tr/skuPage.271509.html
| NZM3-XTVDV-60 | Y7-271510 | 271510 | Kompakt Şalter Aksesuarı: Uzatmalı Döner Kurma Kolu (60mm)-Siyah NZM3 | MCCB | 181 | 1 | https://www.eaton.com/tr/tr-tr/skuPage.271510.html
| NZM4-XTVDV-60 | Y7-271511 | 271511 | Kompakt Şalter Aksesuarı: Uzatmalı Döner Kurma Kolu (60mm)-Siyah NZM4 | MCCB | 244.6 | 1 | https://www.eaton.com/tr/tr-tr/skuPage.271511.html
| NZM1-XTVDVR-60 | Y7-271512 | 271512 | Kompakt Şalter Aksesuarı: Uzatmalı Döner Kurma Kolu (60mm)-Kırmızı NZM1 | MCCB | 85.1 | 1 | https://www.eaton.com/tr/tr-tr/skuPage.271512.html
| NZM2-XTVDVR-60 | Y7-271513 | 271513 | Kompakt Şalter Aksesuarı: Uzatmalı Döner Kurma Kolu (60mm)-Kırmızı NZM2 | MCCB | 95.3 | 1 | https://www.eaton.com/tr/tr-tr/skuPage.271513.html
| NZM3-XTVDVR-60 | Y7-271514 | 271514 | Kompakt Şalter Aksesuarı: Uzatmalı Döner Kurma Kolu (60mm)-Kırmızı NZM3 | MCCB | 189.2 | 1 | https://www.eaton.com/tr/tr-tr/skuPage.271514.html
| NZM4-XTVDVR-60 | Y7-271515 | 271515 | Kompakt Şalter Aksesuarı: Uzatmalı Döner Kurma Kolu (60mm)-Kırmızı NZM4 | MCCB | 255.8 | 1 | https://www.eaton.com/tr/tr-tr/skuPage.271515.html
| NZM1-XTVD-0 | Y7-279392 | 279392 | Kompakt Şalter Aksesuarı: Uzatmalı Döner Kurma Kolu (0mm)-Siyah NZM1 | MCCB | 77.7 | 1 | https://www.eaton.com/tr/tr-tr/skuPage.279392.html
| NZM2-XTVD-0 | Y7-279393 | 279393 | Kompakt Şalter Aksesuarı: Uzatmalı Döner Kurma Kolu (0mm)-Siyah NZM2 | MCCB | 87 | 1 | https://www.eaton.com/tr/tr-tr/skuPage.279393.html
| NZM3-XTVD-0 | Y7-279394 | 279394 | Kompakt Şalter Aksesuarı: Uzatmalı Döner Kurma Kolu (0mm)-Siyah NZM3 | MCCB | 172.7 | 1 | https://www.eaton.com/tr/tr-tr/skuPage.279394.html
| NZM4-XTVD-0 | Y7-279395 | 279395 | Kompakt Şalter Aksesuarı: Uzatmalı Döner Kurma Kolu (0mm)-Siyah NZM4 | MCCB | 233.5 | 1 | https://www.eaton.com/tr/tr-tr/skuPage.279395.html
| NZM1-XTVDV-0 | Y7-279396 | 279396 | Kompakt Şalter Aksesuarı: Uzatmalı Döner Kurma Kolu (0mm)-Siyah NZM1 | MCCB | 85.5 | 1 | https://www.eaton.com/tr/tr-tr/skuPage.279396.html
| NZM2-XTVDV-0 | Y7-279397 | 279397 | Kompakt Şalter Aksesuarı: Uzatmalı Döner Kurma Kolu (0mm)-Siyah NZM2 | MCCB | 95.7 | 1 | https://www.eaton.com/tr/tr-tr/skuPage.279397.html
| NZM3-XTVDV-0 | Y7-279398 | 279398 | Kompakt Şalter Aksesuarı: Uzatmalı Döner Kurma Kolu (0mm)-Siyah NZM3 | MCCB | 190 | 1 | https://www.eaton.com/tr/tr-tr/skuPage.279398.html
| NZM4-XTVDV-0 | Y7-279399 | 279399 | Kompakt Şalter Aksesuarı: Uzatmalı Döner Kurma Kolu (0mm)-Siyah NZM4 | MCCB | 256.9 | 1 | https://www.eaton.com/tr/tr-tr/skuPage.279399.html
| NZM1-XTVDVR-0 | Y7-279400 | 279400 | Kompakt Şalter Aksesuarı: Uzatmalı Döner Kurma Kolu (0mm)-Kırmızı NZM1 | MCCB | 89.4 | 1 | https://www.eaton.com/tr/tr-tr/skuPage.279400.html
| NZM2-XTVDVR-0 | Y7-279401 | 279401 | Kompakt Şalter Aksesuarı: Uzatmalı Döner Kurma Kolu (0mm)-Kırmızı NZM2 | MCCB | 100.1 | 1 | https://www.eaton.com/tr/tr-tr/skuPage.279401.html
| NZM3-XTVDVR-0 | Y7-279402 | 279402 | Kompakt Şalter Aksesuarı: Uzatmalı Döner Kurma Kolu (0mm)-Kırmızı NZM3 | MCCB | 198.6 | 1 | https://www.eaton.com/tr/tr-tr/skuPage.279402.html
| NZM4-XTVDVR-0 | Y7-279403 | 279403 | Kompakt Şalter Aksesuarı: Uzatmalı Döner Kurma Kolu (0mm)-Kırmızı NZM4 | MCCB | 268.5 | 1 | https://www.eaton.com/tr/tr-tr/skuPage.279403.html
| NZM1/2-XV4 | Y7-261232 | 261232 | Kompakt Şalter Aksesuarı: Uzatma Şaftı NZM1/2 | MCCB | 8.31 | 1 | https://www.eaton.com/tr/tr-tr/skuPage.261232.html
| NZM3/4-XV4 | Y7-261234 | 261234 | Kompakt Şalter Aksesuarı: Uzatma Şaftı NZM3/4 | MCCB | 20.1 | 1 | https://www.eaton.com/tr/tr-tr/skuPage.261234.html
| NZM1/2-XV6 | Y7-260191 | 260191 | Kompakt Şalter Aksesuarı: Uzatma Şaftı NZM1/2 | MCCB | 16.55 | 1 | https://www.eaton.com/tr/tr-tr/skuPage.260191.html
| NZM3/4-XV6 | Y7-260193 | 260193 | Kompakt Şalter Aksesuarı: Uzatma Şaftı NZM3/4 | MCCB | 40.42 | 1 | https://www.eaton.com/tr/tr-tr/skuPage.260193.html
| NZM1/2-XAB | Y7-260203 | 260203 | Kompakt Şalter Aksesuarı: Derinlik Dengeleme Aparatı NZM1/2 | MCCB | 17.82 | 1 | https://www.eaton.com/tr/tr-tr/skuPage.260203.html
| NZM3-XAB | Y7-260211 | 260211 | Kompakt Şalter Aksesuarı: Derinlik Dengeleme Aparatı NZM3 | MCCB | 19.88 | 1 | https://www.eaton.com/tr/tr-tr/skuPage.260211.html
| NZM1-XBR | Y7-260195 | 260195 | Kompakt Şalter Aksesuarı: İzolasyon Çerçevesi NZM1 | MCCB | 16.06 | 1 | https://www.eaton.com/tr/tr-tr/skuPage.260195.html
| NZM2-XBR | Y7-260197 | 260197 | Kompakt Şalter Aksesuarı: İzolasyon Çerçevesi NZM2 | MCCB | 17.15 | 1 | https://www.eaton.com/tr/tr-tr/skuPage.260197.html
| NZM3-XBR | Y7-284645 | 284645 | Kompakt Şalter Aksesuarı: İzolasyon Çerçevesi NZM3 | MCCB | 23.34 | 1 | https://www.eaton.com/tr/tr-tr/skuPage.284645.html
| NZM4-XBR | Y7-284646 | 284646 | Kompakt Şalter Aksesuarı: İzolasyon Çerçevesi NZM4 | MCCB | 31.8 | 1 | https://www.eaton.com/tr/tr-tr/skuPage.284646.html
| NZM1-XKP | Y7-119862 | 119862 | Kompakt Şalter Aksesuarı: Faz Bariyeri (3-Faz) NZM1 | MCCB | 25.15 | 1 | https://www.eaton.com/tr/tr-tr/skuPage.119862.html
| NZM2-XKP | Y7-119864 | 119864 | Kompakt Şalter Aksesuarı: Faz Bariyeri (3-Faz) NZM2 | MCCB | 25.15 | 1 | https://www.eaton.com/tr/tr-tr/skuPage.119864.html
| NZM3-XKP | Y7-100512 | 100512 | Kompakt Şalter Aksesuarı: Faz Bariyeri (3-Faz) NZM3 | MCCB | 25.15 | 1 | https://www.eaton.com/tr/tr-tr/skuPage.100512.html
| NZM4-XKP | Y7-281595 | 281595 | Kompakt Şalter Aksesuarı: Faz Bariyeri (3-Faz) NZM4 | MCCB | 33.01 | 1 | https://www.eaton.com/tr/tr-tr/skuPage.281595.html
| NZM1-4-XKP | Y7-119863 | 119863 | Kompakt Şalter Aksesuarı: Faz Bariyeri (4-Kutup) NZM1 | MCCB | 36.08 | 1 | https://www.eaton.com/tr/tr-tr/skuPage.119863.html
| NZM2-4-XKP | Y7-119865 | 119865 | Kompakt Şalter Aksesuarı: Faz Bariyeri (4-Kutup) NZM2 | MCCB | 36.08 | 1 | https://www.eaton.com/tr/tr-tr/skuPage.119865.html
| NZM3-4-XKP | Y7-100513 | 100513 | Kompakt Şalter Aksesuarı: Faz Bariyeri (4-Kutup) NZM3 | MCCB | 36.08 | 1 | https://www.eaton.com/tr/tr-tr/skuPage.100513.html
| NZM4-4-XKP | Y7-281596 | 281596 | Kompakt Şalter Aksesuarı: Faz Bariyeri (4-Kutup) NZM4 | MCCB | 58.4 | 1 | https://www.eaton.com/tr/tr-tr/skuPage.281596.html
| NZM1-XKSA | Y7-260021 | 260021 | Kompakt Şalter Aksesuarı: Terminal Kapağı NZM1, 3 kutup (Giriş veya çıkış tarafı için sadece 1 adet kapak içerir) | MCCB | 11.17 | 1 | https://www.eaton.com/tr/tr-tr/skuPage.260021.html
| NZM2-XKSA | Y7-260038 | 260038 | Kompakt Şalter Aksesuarı: Terminal Kapağı NZM2, 3 kutup (Giriş veya çıkış tarafı için sadece 1 adet kapak içerir) | MCCB | 17.46 | 1 | https://www.eaton.com/tr/tr-tr/skuPage.260038.html
| NZM3-XKSA | Y7-260045 | 260045 | Kompakt Şalter Aksesuarı: Terminal Kapağı NZM3, 3 kutup (Giriş veya çıkış tarafı için sadece 1 adet kapak içerir) | MCCB | 24.25 | 1 | https://www.eaton.com/tr/tr-tr/skuPage.260045.html
| NZM4-XKSA | Y7-266846 | 266846 | Kompakt Şalter Aksesuarı: Terminal Kapağı NZM4, 3 kutup (Giriş veya çıkış tarafı için sadece 1 adet kapak içerir) | MCCB | 56.2 | 1 | https://www.eaton.com/tr/tr-tr/skuPage.266846.html
| NZM1-4-XKSA | Y7-266741 | 266741 | Kompakt Şalter Aksesuarı: Terminal Kapağı NZM1, 4 kutup (Giriş veya çıkış tarafı için sadece 1 adet kapak içerir) | MCCB | 20.18 | 1 | https://www.eaton.com/tr/tr-tr/skuPage.266741.html
| NZM2-4-XKSA | Y7-266770 | 266770 | Kompakt Şalter Aksesuarı: Terminal Kapağı NZM2, 4 kutup (Giriş veya çıkış tarafı için sadece 1 adet kapak içerir) | MCCB | 24.14 | 1 | https://www.eaton.com/tr/tr-tr/skuPage.266770.html
| NZM3-4-XKSA | Y7-266801 | 266801 | Kompakt Şalter Aksesuarı: Terminal Kapağı NZM3, 4 kutup (Giriş veya çıkış tarafı için sadece 1 adet kapak içerir) | MCCB | 39.96 | 1 | https://www.eaton.com/tr/tr-tr/skuPage.266801.html
| NZM4-4-XKSA | Y7-266847 | 266847 | Kompakt Şalter Aksesuarı: Terminal Kapağı NZM4, 4 kutup (Giriş veya çıkış tarafı için sadece 1 adet kapak içerir) | MCCB | 108 | 1 | https://www.eaton.com/tr/tr-tr/skuPage.266847.html
| NZM1-XKR | Y7-266734 | 266734 | Kompakt Şalter Aksesuarı: Arkadan Bağlantı Terminali NZM1, 3 kutup (Giriş veya çıkış tarafı için sadece 3 adet terminal içerir) | MCCB | 79.3 | 1 | https://www.eaton.com/tr/tr-tr/skuPage.266734.html
| NZM2-XKR | Y7-266765 | 266765 | Kompakt Şalter Aksesuarı: Arkadan Bağlantı Terminali NZM2, 3 kutup (Giriş veya çıkış tarafı için sadece 3 adet terminal içerir) | MCCB | 87.4 | 1 | https://www.eaton.com/tr/tr-tr/skuPage.266765.html
| NZM3-XKR | Y7-266792 | 266792 | Kompakt Şalter Aksesuarı: Arkadan Bağlantı Terminali NZM3, 3 kutup (Giriş veya çıkış tarafı için sadece 3 adet terminal içerir) | MCCB | 134.6 | 1 | https://www.eaton.com/tr/tr-tr/skuPage.266792.html
| NZM4-XKR | Y7-266842 | 266842 | Kompakt Şalter Aksesuarı: Arkadan Bağlantı Terminali NZM4, 3 kutup (Giriş veya çıkış tarafı için sadece 3 adet terminal içerir) | MCCB | 179.9 | 1 | https://www.eaton.com/tr/tr-tr/skuPage.266842.html
| NZM1-4-XKR | Y7-266737 | 266737 | Kompakt Şalter Aksesuarı: Arkadan Bağlantı Terminali NZM1, 4 kutup (Giriş veya çıkış tarafı için sadece 4 adet terminal içerir) | MCCB | 113.2 | 1 | https://www.eaton.com/tr/tr-tr/skuPage.266737.html
| NZM2-4-XKR | Y7-266768 | 266768 | Kompakt Şalter Aksesuarı: Arkadan Bağlantı Terminali NZM2, 4 kutup (Giriş veya çıkış tarafı için sadece 4 adet terminal içerir) | MCCB | 113.2 | 1 | https://www.eaton.com/tr/tr-tr/skuPage.266768.html
| NZM3-4-XKR | Y7-266795 | 266795 | Kompakt Şalter Aksesuarı: Arkadan Bağlantı Terminali NZM3, 4 kutup (Giriş veya çıkış tarafı için sadece 4 adet terminal içerir) | MCCB | 193 | 1 | https://www.eaton.com/tr/tr-tr/skuPage.266795.html
| NZM4-4-XKR | Y7-266843 | 266843 | Kompakt Şalter Aksesuarı: Arkadan Bağlantı Terminali NZM4, 4 kutup (Giriş veya çıkış tarafı için sadece 4 adet terminal içerir) | MCCB | 234.4 | 1 | https://www.eaton.com/tr/tr-tr/skuPage.266843.html
| NZM1-XKC | Y7-260015 | 260015 | Kompakt Şalter Aksesuarı: Kutu Terminal NZM1, 3 kutup (Giriş veya çıkış tarafı için sadece 3 adet terminal içerir) | MCCB | 15.84 | 1 | https://www.eaton.com/tr/tr-tr/skuPage.260015.html
| NZM2-160-XKC | Y7-262240 | 262240 | Kompakt Şalter Aksesuarı: Kutu Terminal NZM2-160A , 3 kutup (Giriş veya çıkış tarafı için sadece 3 adet terminal içerir) | MCCB | 25.19 | 1 | https://www.eaton.com/tr/tr-tr/skuPage.262240.html
| NZM2-250-XKC | Y7-262244 | 262244 | Kompakt Şalter Aksesuarı: Kutu Terminal NZM2-250A, 3 kutup (Giriş veya çıkış tarafı için sadece 3 adet terminal içerir) | MCCB | 31.96 | 1 | https://www.eaton.com/tr/tr-tr/skuPage.262244.html
| NZM3-XKC | Y7-260042 | 260042 | Kompakt Şalter Aksesuarı: Kutu Terminal NZM3, 3 kutup (Giriş veya çıkış tarafı için sadece 3 adet terminal içerir) | MCCB | 102.7 | 1 | https://www.eaton.com/tr/tr-tr/skuPage.260042.html
| NZM1-4-XKC | Y7-267075 | 267075 | Kompakt Şalter Aksesuarı: Kutu Terminal NZM1, 4 kutup (Giriş veya çıkış tarafı için sadece 4 adet terminal içerir) | MCCB | 21.09 | 1 | https://www.eaton.com/tr/tr-tr/skuPage.267075.html
| NZM2-4-160-XKC | Y7-266755 | 266755 | Kompakt Şalter Aksesuarı: Kutu Terminal NZM2-160A, 4 kutup (Giriş veya çıkış tarafı için sadece 4 adet terminal içerir) | MCCB | 32.31 | 1 | https://www.eaton.com/tr/tr-tr/skuPage.266755.html
| NZM2-4-250-XKC | Y7-266756 | 266756 | Kompakt Şalter Aksesuarı: Kutu Terminal NZM2-250A, 4 kutup (Giriş veya çıkış tarafı için sadece 4 adet terminal içerir) | MCCB | 38.79 | 1 | https://www.eaton.com/tr/tr-tr/skuPage.266756.html
| NZM3-4-XKC | Y7-266783 | 266783 | Kompakt Şalter Aksesuarı: Kutu Terminal NZM3, 4 kutup (Giriş veya çıkış tarafı için sadece 4 adet terminal içerir) | MCCB | 136.2 | 1 | https://www.eaton.com/tr/tr-tr/skuPage.266783.html
| NZM1-XMV | Y7-281581 | 281581 | Kompakt Şalter Aksesuarı: Mekanik Kilit NZM1 | MCCB | 181.6 | 1 | https://www.eaton.com/tr/tr-tr/skuPage.281581.html
| NZM2-XMV | Y7-281582 | 281582 | Kompakt Şalter Aksesuarı: Mekanik Kilit NZM2 | MCCB | 185.1 | 1 | https://www.eaton.com/tr/tr-tr/skuPage.281582.html
| NZM3-XMV | Y7-281583 | 281583 | Kompakt Şalter Aksesuarı: Mekanik Kilit NZM3 | MCCB | 192.2 | 1 | https://www.eaton.com/tr/tr-tr/skuPage.281583.html
| NZM4-XMV | Y7-281584 | 281584 | Kompakt Şalter Aksesuarı: Mekanik Kilit NZM4 | MCCB | 187.7 | 1 | https://www.eaton.com/tr/tr-tr/skuPage.281584.html
| NZM-XBZ225 | Y7-281585 | 281585 | Kompakt Şalter Aksesuarı: Bowden Kablo 225mm (NZM.-XMV ve PDC.XMCI için) | MCCB | 33.82 | 1 | https://www.eaton.com/tr/tr-tr/skuPage.281585.html
| NZM-XBZ600 | Y7-281586 | 281586 | Kompakt Şalter Aksesuarı: Bowden Kablo 600mm (NZM.-XMV ve PDC.XMCI için) | MCCB | 47.64 | 1 | https://www.eaton.com/tr/tr-tr/skuPage.281586.html
| NZM-XBZ1000 | Y7-281587 | 281587 | Kompakt Şalter Aksesuarı: Bowden Kablo 1000mm (NZM.-XMV ve PDC.XMCI için) | MCCB | 62.5 | 1 | https://www.eaton.com/tr/tr-tr/skuPage.281587.html
| NZM2-XMVRL | Y7-104548 | 104548 | Kompakt Şalter Aksesuarı: Mekanik Kilit (Motorlu şalter için) NZM2 | MCCB | 476.8 | 1 | https://www.eaton.com/tr/tr-tr/skuPage.104548.html
| NZM3-XMVRL | Y7-104550 | 104550 | Kompakt Şalter Aksesuarı: Mekanik Kilit (Motorlu şalter için) NZM3 | MCCB | 489.3 | 1 | https://www.eaton.com/tr/tr-tr/skuPage.104550.html
| NZM4-XMVRL | Y7-104552 | 104552 | Kompakt Şalter Aksesuarı: Mekanik Kilit (Motorlu şalter için) NZM4 | MCCB | 492.1 | 1 | https://www.eaton.com/tr/tr-tr/skuPage.104552.html
| NZM2/3-XMVRL | Y7-104549 | 104549 | Kompakt Şalter Aksesuarı: Mekanik Kilit (Motorlu şalter için) NZM2/NZM3 | MCCB | 535 | 1 | https://www.eaton.com/tr/tr-tr/skuPage.104549.html
| NZM3/4-XMVRL | Y7-104551 | 104551 | Kompakt Şalter Aksesuarı: Mekanik Kilit (Motorlu şalter için) NZM3/NZM4 | MCCB | 641 | 1 | https://www.eaton.com/tr/tr-tr/skuPage.104551.html
| NZM2-XMVR | Y7-104543 | 104543 | Kompakt Şalter Aksesuarı: Mekanik Kilit (Motorlu şalter için) NZM2 | MCCB | 343.6 | 1 | https://www.eaton.com/tr/tr-tr/skuPage.104543.html
| NZM3-XMVR | Y7-104545 | 104545 | Kompakt Şalter Aksesuarı: Mekanik Kilit (Motorlu şalter için) NZM3 | MCCB | 414.6 | 1 | https://www.eaton.com/tr/tr-tr/skuPage.104545.html
| NZM4-XMVR | Y7-104547 | 104547 | Kompakt Şalter Aksesuarı: Mekanik Kilit (Motorlu şalter için) NZM4 | MCCB | 462.1 | 1 | https://www.eaton.com/tr/tr-tr/skuPage.104547.html
| NZM2/3-XMVR | Y7-104544 | 104544 | Kompakt Şalter Aksesuarı: Mekanik Kilit (Motorlu şalter için) NZM2/NZM3 | MCCB | 494 | 1 | https://www.eaton.com/tr/tr-tr/skuPage.104544.html
| NZM3/4-XMVR | Y7-104546 | 104546 | Kompakt Şalter Aksesuarı: Mekanik Kilit (Motorlu şalter için) NZM3/NZM4 | MCCB | 598 | 1 | https://www.eaton.com/tr/tr-tr/skuPage.104546.html
| NZM1-XKAV | Y7-260199 | 260199 | Kompakt Şalter Aksesuarı: Mandal Asma Kilit Aparatı NZM1 | MCCB | 42.8 | 1 | https://www.eaton.com/tr/tr-tr/skuPage.260199.html
| NZM2/3-XKAV | Y7-260201 | 260201 | Kompakt Şalter Aksesuarı: Mandal Asma Kilit Aparatı NZM2/3 | MCCB | 51.8 | 1 | https://www.eaton.com/tr/tr-tr/skuPage.260201.html
| NZM1-XC35 | Y7-260213 | 260213 | Kompakt Şalter Aksesuarı: 35mm Raya Montaj Aparatı NZM1 | MCCB | 22.9 | 1 | https://www.eaton.com/tr/tr-tr/skuPage.260213.html
| NZM2-XC75 | Y7-260215 | 260215 | Kompakt Şalter Aksesuarı: 70mm Raya Montaj Aparatı NZM2 | MCCB | 31.22 | 1 | https://www.eaton.com/tr/tr-tr/skuPage.260215.html
| NZM1-XFI30U | Y7-104609 | 104609 | Kompakt Şalter Aksesuarı: Kaçak Akım Modülü NZM1 (3 kutup) - 100A, 30mA | MCCB | 590 | 1 | https://www.eaton.com/tr/tr-tr/skuPage.104609.html
| NZM1-XFI300U | Y7-104610 | 104610 | Kompakt Şalter Aksesuarı: Kaçak Akım Modülü NZM1 (3 kutup) - 100A, 300mA | MCCB | 590 | 1 | https://www.eaton.com/tr/tr-tr/skuPage.104610.html
| NZM1-XFIU | Y7-104611 | 104611 | Kompakt Şalter Aksesuarı: Kaçak Akım Modülü NZM1 (3 kutup) - 100A, 0,03-3 A (gecikmeli) | MCCB | 787 | 1 | https://www.eaton.com/tr/tr-tr/skuPage.104611.html
| NZM1-4-XFI30U | Y7-104612 | 104612 | Kompakt Şalter Aksesuarı: Kaçak Akım Modülü NZM1 (4 kutup) - 100A, 30mA | MCCB | 662 | 1 | https://www.eaton.com/tr/tr-tr/skuPage.104612.html
| NZM1-4-XFI300U | Y7-104613 | 104613 | Kompakt Şalter Aksesuarı: Kaçak Akım Modülü NZM1 (4 kutup) - 100A, 300mA | MCCB | 662 | 1 | https://www.eaton.com/tr/tr-tr/skuPage.104613.html
| NZM1-4-XFIU | Y7-104614 | 104614 | Kompakt Şalter Aksesuarı: Kaçak Akım Modülü NZM1 (4 kutup) - 100A, 0,03-3 A (gecikmeli) | MCCB | 800 | 1 | https://www.eaton.com/tr/tr-tr/skuPage.104614.html
| NZM2-4-XFI30 | Y7-292343 | 292343 | Kompakt Şalter Aksesuarı: Kaçak Akım Modülü NZM2 (4 kutup) - 250A, 30mA | MCCB | 1516 | 1 | https://www.eaton.com/tr/tr-tr/skuPage.292343.html
| NZM2-4-XFI | Y7-292344 | 292344 | Kompakt Şalter Aksesuarı: Kaçak Akım Modülü NZM2 (4 kutup) - 250A, 0,1-3A (gecikmeli) | MCCB | 1610 | 1 | https://www.eaton.com/tr/tr-tr/skuPage.292344.html
| NZM2-4-XFIA30 | Y7-292345 | 292345 | Kompakt Şalter Aksesuarı: Kaçak Akım Modülü NZM2 (4 kutup) - 250A, A tipi, 30mA | MCCB | 2680 | 1 | https://www.eaton.com/tr/tr-tr/skuPage.292345.html
| NZM2-4-XFIA | Y7-292346 | 292346 | Kompakt Şalter Aksesuarı: Kaçak Akım Modülü NZM2 (4 kutup) - 250A, A tipi, 0,1-3A (gecikmeli) | MCCB | 3040 | 1 | https://www.eaton.com/tr/tr-tr/skuPage.292346.html
| +NZM4-XT | Y7-266721 | 266721 | Kompakt Şalter Aksesuarı: Toprak Hatası Koruma Opsiyonu NZM4 (3 kutup) | MCCB | 563 | 1 | https://www.eaton.com/tr/tr-tr/skuPage.266721.html
| +NZM4-4-XT | Y7-266722 | 266722 | Kompakt Şalter Aksesuarı: Toprak Hatası Koruma Opsiyonu NZM4 (4 kutup) | MCCB | 595 | 1 | https://www.eaton.com/tr/tr-tr/skuPage.266722.html
Açık Tip Devre Kesiciler
| IZMY16N3-04F | Y7-501550 | EP-501550 | Açık Tip Şalter (LSIG Koruma) 3x400A 66kA | ACB-IZMY | 3409.75 | 1 | https://www.eaton.com/tr/tr-tr/skuPage.EP-501550.html
| IZMY16N3-06F | Y7-501551 | EP-501551 | Açık Tip Şalter (LSIG Koruma) 3x630A 66kA | ACB-IZMY | 3409.75 | 1 | https://www.eaton.com/tr/tr-tr/skuPage.EP-501551.html
| IZMY16N3-08F | Y7-501552 | EP-501552 | Açık Tip Şalter (LSIG Koruma) 3x800A 66kA | ACB-IZMY | 3409.75 | 1 | https://www.eaton.com/tr/tr-tr/skuPage.EP-501552.html
| IZMY16N3-10F | Y7-501553 | EP-501553 | Açık Tip Şalter (LSIG Koruma) 3x1000A 66kA | ACB-IZMY | 3537.4 | 1 | https://www.eaton.com/tr/tr-tr/skuPage.EP-501553.html
| IZMY16N3-12F | Y7-501554 | EP-501554 | Açık Tip Şalter (LSIG Koruma) 3x1250A 66kA | ACB-IZMY | 3662.75 | 1 | https://www.eaton.com/tr/tr-tr/skuPage.EP-501554.html
| IZMY16N3-16F | Y7-501555 | EP-501555 | Açık Tip Şalter (LSIG Koruma) 3x1600A 66kA | ACB-IZMY | 3887 | 1 | https://www.eaton.com/tr/tr-tr/skuPage.EP-501555.html
| IZMY-THV163-1250 | Y7-501841 | EP-501841 | Açık Tip Şalter Aksesuarı: Güç Bağlantı Terminal Seti, 3x1250A, Yatay/Dikey (IZMY16 Sabit/Çekmeceli Tip) | ACB-IZMY | 0.02 | 1 | https://www.eaton.com/tr/tr-tr/skuPage.EP-501841.html
| IZMY-THV163 | Y7-501843 | EP-501843 | Açık Tip Şalter Aksesuarı: Güç Bağlantı Terminal Seti, 3x1600A, Yatay/Dikey (IZMY16 Sabit/Çekmeceli Tip) | ACB-IZMY | 0.02 | 1 | https://www.eaton.com/tr/tr-tr/skuPage.EP-501843.html
| IZMY25N3-08F | Y7-501598 | EP-501598 | Açık Tip Şalter (LSIG Koruma) 3x800A 66kA | ACB-IZMY | 4366.55 | 1 | https://www.eaton.com/tr/tr-tr/skuPage.EP-501598.html
| IZMY25N3-10F | Y7-501599 | EP-501599 | Açık Tip Şalter (LSIG Koruma) 3x1000A 66kA | ACB-IZMY | 4486.15 | 1 | https://www.eaton.com/tr/tr-tr/skuPage.EP-501599.html
| IZMY25N3-12F | Y7-501600 | EP-501600 | Açık Tip Şalter (LSIG Koruma) 3x1250A 66kA | ACB-IZMY | 4565.5 | 1 | https://www.eaton.com/tr/tr-tr/skuPage.EP-501600.html
| IZMY25N3-16F | Y7-501601 | EP-501601 | Açık Tip Şalter (LSIG Koruma) 3x1600A 66kA | ACB-IZMY | 4763.3 | 1 | https://www.eaton.com/tr/tr-tr/skuPage.EP-501601.html
| IZMY25N3-20F | Y7-501602 | EP-501602 | Açık Tip Şalter (LSIG Koruma) 3x2000A 66kA | ACB-IZMY | 5104.85 | 1 | https://www.eaton.com/tr/tr-tr/skuPage.EP-501602.html
| IZMY25N3-25F | Y7-501603 | EP-501603 | Açık Tip Şalter (LSIG Koruma) 3x2500A 66kA | ACB-IZMY | 5789.1 | 1 | https://www.eaton.com/tr/tr-tr/skuPage.EP-501603.html
| IZMY40N3-20F | Y7-501644 | EP-501644 | Açık Tip Şalter (LSIG Koruma) 3x2000A 66kA | ACB-IZMY | 6105.35 | 1 | https://www.eaton.com/tr/tr-tr/skuPage.EP-501644.html
| IZMY40N3-25F | Y7-501645 | EP-501645 | Açık Tip Şalter (LSIG Koruma) 3x2500A 66kA | ACB-IZMY | 6382.5 | 1 | https://www.eaton.com/tr/tr-tr/skuPage.EP-501645.html
| IZMY40N3-32F | Y7-501646 | EP-501646 | Açık Tip Şalter (LSIG Koruma) 3x3200A 66kA | ACB-IZMY | 6937.95 | 1 | https://www.eaton.com/tr/tr-tr/skuPage.EP-501646.html
| IZMY40N3-40F | Y7-501647 | EP-501647 | Açık Tip Şalter (LSIG Koruma) 3x4000A 66kA | ACB-IZMY | 8884.9 | 1 | https://www.eaton.com/tr/tr-tr/skuPage.EP-501647.html
| IZMY-THV403-3200-F | Y7-501847 | EP-501847 | Açık Tip Şalter Aksesuarı: Güç Bağlantı Terminal Seti, 3x3200A, Yatay/Dikey (IZMY40 Sabit Tip) | ACB-IZMY | 0.02 | 1 | https://www.eaton.com/tr/tr-tr/skuPage.EP-501847.html
| IZMY-TH403-F | Y7-501849 | EP-501849 | Açık Tip Şalter Aksesuarı: Güç Bağlantı Terminal Seti, 3x4000A, Yatay (IZMY40 Sabit Tip) | ACB-IZMY | 0.02 | 1 | https://www.eaton.com/tr/tr-tr/skuPage.EP-501849.html
| IZMY16N3-04W | Y7-501562 | EP-501562 | Çekmeceli Açık Tip Şalter (LSIG Koruma) 3x400A 66kA | ACB-IZMY | 3048.65 | 1 | https://www.eaton.com/tr/tr-tr/skuPage.EP-501562.html
| IZMY16N3-06W | Y7-501563 | EP-501563 | Çekmeceli Açık Tip Şalter (LSIG Koruma) 3x630A 66kA | ACB-IZMY | 3048.65 | 1 | https://www.eaton.com/tr/tr-tr/skuPage.EP-501563.html
| IZMY16N3-08W | Y7-501564 | EP-501564 | Çekmeceli Açık Tip Şalter (LSIG Koruma) 3x800A 66kA | ACB-IZMY | 3048.65 | 1 | https://www.eaton.com/tr/tr-tr/skuPage.EP-501564.html
| IZMY16N3-10W | Y7-501565 | EP-501565 | Çekmeceli Açık Tip Şalter (LSIG Koruma) 3x1000A 66kA | ACB-IZMY | 3175.15 | 1 | https://www.eaton.com/tr/tr-tr/skuPage.EP-501565.html
| IZMY16N3-12W | Y7-501566 | EP-501566 | Çekmeceli Açık Tip Şalter (LSIG Koruma) 3x1250A 66kA | ACB-IZMY | 3282.1 | 1 | https://www.eaton.com/tr/tr-tr/skuPage.EP-501566.html
| IZMY16N3-16W | Y7-501567 | EP-501567 | Çekmeceli Açık Tip Şalter (LSIG Koruma) 3x1600A 66kA | ACB-IZMY | 3762.8 | 1 | https://www.eaton.com/tr/tr-tr/skuPage.EP-501567.html
| +IZMY-CAS163-1250 | Y7-501807 | EP-501807 | Açık Tip Şalter Aksesuarı: Çekmece Ünitesi, 3x1250A (IZMY16) | ACB-IZMY | 1358.15 | 1 | https://www.eaton.com/tr/tr-tr/skuPage.EP-501821.html
| +IZMY-CAS163-1600 | Y7-501808 | EP-501808 | Açık Tip Şalter Aksesuarı: Çekmece Ünitesi, 3x1600A (IZMY16) | ACB-IZMY | 1572.05 | 1 | https://www.eaton.com/tr/tr-tr/skuPage.EP-501822.html
| IZMY-THV163-1250 | Y7-501841 | EP-501841 | Açık Tip Şalter Aksesuarı: Güç Bağlantı Terminal Seti, 3x1250A, Yatay/Dikey (IZMY16 Sabit/Çekmeceli Tip) | ACB-IZMY | 0.02 | 1 | https://www.eaton.com/tr/tr-tr/skuPage.EP-501841.html
| IZMY-THV163 | Y7-501843 | EP-501843 | Açık Tip Şalter Aksesuarı: Güç Bağlantı Terminal Seti, 3x1600A, Yatay/Dikey (IZMY16 Sabit/Çekmeceli Tip) | ACB-IZMY | 0.02 | 1 | https://www.eaton.com/tr/tr-tr/skuPage.EP-501843.html
| IZMY-CAS163-1250 | Y7-501821 | EP-501821 | Açık Tip Şalter Aksesuarı: Çekmece Ünitesi, 3x1250A (IZMY16) | ACB-IZMY | 1358.15 | 1 | https://www.eaton.com/tr/tr-tr/skuPage.EP-501821.html
| IZMY-CAS163-1600 | Y7-501822 | EP-501822 | Açık Tip Şalter Aksesuarı: Çekmece Ünitesi, 3x1600A (IZMY16) | ACB-IZMY | 1572.05 | 1 | https://www.eaton.com/tr/tr-tr/skuPage.EP-501822.html
| IZMY25N3-08W | Y7-501610 | EP-501610 | Çekmeceli Açık Tip Şalter (LSIG Koruma) 3x800A 66kA | ACB-IZMY | 4664.4 | 1 | https://www.eaton.com/tr/tr-tr/skuPage.EP-501610.html
| IZMY25N3-10W | Y7-501611 | EP-501611 | Çekmeceli Açık Tip Şalter (LSIG Koruma) 3x1000A 66kA | ACB-IZMY | 4784 | 1 | https://www.eaton.com/tr/tr-tr/skuPage.EP-501611.html
| IZMY25N3-12W | Y7-501612 | EP-501612 | Çekmeceli Açık Tip Şalter (LSIG Koruma) 3x1250A 66kA | ACB-IZMY | 4863.35 | 1 | https://www.eaton.com/tr/tr-tr/skuPage.EP-501612.html
| IZMY25N3-16W | Y7-501613 | EP-501613 | Çekmeceli Açık Tip Şalter (LSIG Koruma) 3x1600A 66kA | ACB-IZMY | 5061.15 | 1 | https://www.eaton.com/tr/tr-tr/skuPage.EP-501613.html
| IZMY25N3-20W | Y7-501614 | EP-501614 | Çekmeceli Açık Tip Şalter (LSIG Koruma) 3x2000A 66kA | ACB-IZMY | 4917.4 | 1 | https://www.eaton.com/tr/tr-tr/skuPage.EP-501614.html
| IZMY25N3-25W | Y7-501615 | EP-501615 | Çekmeceli Açık Tip Şalter (LSIG Koruma) 3x2500A 66kA | ACB-IZMY | 5540.7 | 1 | https://www.eaton.com/tr/tr-tr/skuPage.EP-501615.html
| +IZMY-CAS253-1600 | Y7-501811 | EP-501811 | Açık Tip Şalter Aksesuarı: Çekmece Ünitesi, 3x1600A (IZMY25) | ACB-IZMY | 2204.55 | 1 | https://www.eaton.com/tr/tr-tr/skuPage.EP-501825.html
| +IZMY-CAS253-2500 | Y7-501812 | EP-501812 | Açık Tip Şalter Aksesuarı: Çekmece Ünitesi, 3x2500A (IZMY25) | ACB-IZMY | 2377.05 | 1 | https://www.eaton.com/tr/tr-tr/skuPage.EP-501826.html
| IZMY-CAS253-1600 | Y7-501825 | EP-501825 | Açık Tip Şalter Aksesuarı: Çekmece Ünitesi, 3x1600A (IZMY25) | ACB-IZMY | 2204.55 | 1 | https://www.eaton.com/tr/tr-tr/skuPage.EP-501825.html
| IZMY-CAS253-2500 | Y7-501826 | EP-501826 | Açık Tip Şalter Aksesuarı: Çekmece Ünitesi, 3x2500A (IZMY25) | ACB-IZMY | 2377.05 | 1 | https://www.eaton.com/tr/tr-tr/skuPage.EP-501826.html
| IZMY40N3-20W | Y7-501652 | EP-501652 | Çekmeceli Açık Tip Şalter (LSIG Koruma) 3x2000A 66kA | ACB-IZMY | 6553.85 | 1 | https://www.eaton.com/tr/tr-tr/skuPage.EP-501652.html
| IZMY40N3-25W | Y7-501653 | EP-501653 | Çekmeceli Açık Tip Şalter (LSIG Koruma) 3x2500A 66kA | ACB-IZMY | 6832.15 | 1 | https://www.eaton.com/tr/tr-tr/skuPage.EP-501653.html
| IZMY40N3-32W | Y7-501654 | EP-501654 | Çekmeceli Açık Tip Şalter (LSIG Koruma) 3x3200A 66kA | ACB-IZMY | 6742.45 | 1 | https://www.eaton.com/tr/tr-tr/skuPage.EP-501654.html
| IZMY40N3-40W | Y7-501655 | EP-501655 | Çekmeceli Açık Tip Şalter (LSIG Koruma) 3x4000A 66kA | ACB-IZMY | 8638.8 | 1 | https://www.eaton.com/tr/tr-tr/skuPage.EP-501655.html
| +IZMY-CAS403-2500 | Y7-501815 | EP-501815 | Açık Tip Şalter Aksesuarı: Çekmece Ünitesi, 3x2500A (IZMY40) | ACB-IZMY | 2204.55 | 1 | https://www.eaton.com/tr/tr-tr/skuPage.EP-501829.html
| +IZMY-CAS403-3200 | Y7-501816 | EP-501816 | Açık Tip Şalter Aksesuarı: Çekmece Ünitesi, 3x3200A (IZMY40) | ACB-IZMY | 2695.6 | 1 | https://www.eaton.com/tr/tr-tr/skuPage.EP-501830.html
| +IZMY-CAS403-4000 | Y7-501817 | EP-501817 | Açık Tip Şalter Aksesuarı: Çekmece Ünitesi, 3x4000A (IZMY40) | ACB-IZMY | 3145.25 | 1 | https://www.eaton.com/tr/tr-tr/skuPage.EP-501831.html
| IZMY-THV403-3200-W | Y7-502005 | EP-502005 | Açık Tip Şalter Aksesuarı: Güç Bağlantı Terminal Seti, 3x3200A, Yatay/Dikey (IZMY40 Çekmeceli Tip) | ACB-IZMY | 0.02 | 1 | https://www.eaton.com/tr/tr-tr/skuPage.EP-502005.html
| IZMY-TH403-W | Y7-502007 | EP-502007 | Açık Tip Şalter Aksesuarı: Güç Bağlantı Terminal Seti, 3x4000A, Yatay (IZMY40 Çekmeceli Tip) | ACB-IZMY | 0.02 | 1 | https://www.eaton.com/tr/tr-tr/skuPage.EP-502007.html
| IZMY-CAS403-2500 | Y7-501829 | EP-501829 | Açık Tip Şalter Aksesuarı: Çekmece Ünitesi, 3x2500A (IZMY40) | ACB-IZMY | 2204.55 | 1 | https://www.eaton.com/tr/tr-tr/skuPage.EP-501829.html
| IZMY-CAS403-3200 | Y7-501830 | EP-501830 | Açık Tip Şalter Aksesuarı: Çekmece Ünitesi, 3x3200A (IZMY40) | ACB-IZMY | 2695.6 | 1 | https://www.eaton.com/tr/tr-tr/skuPage.EP-501830.html
| IZMY-CAS403-4000 | Y7-501831 | EP-501831 | Açık Tip Şalter Aksesuarı: Çekmece Ünitesi, 3x4000A (IZMY40) | ACB-IZMY | 3145.25 | 1 | https://www.eaton.com/tr/tr-tr/skuPage.EP-501831.html
| IZMY16N4-04F | Y7-501574 | EP-501574 | Açık Tip Şalter (LSIG Koruma) 4x400A 66kA | ACB-IZMY | 4039.95 | 1 | https://www.eaton.com/tr/tr-tr/skuPage.EP-501574.html
| IZMY16N4-06F | Y7-501575 | EP-501575 | Açık Tip Şalter (LSIG Koruma) 4x630A 66kA | ACB-IZMY | 4039.95 | 1 | https://www.eaton.com/tr/tr-tr/skuPage.EP-501575.html
| IZMY16N4-08F | Y7-501576 | EP-501576 | Açık Tip Şalter (LSIG Koruma) 4x800A 66kA | ACB-IZMY | 4039.95 | 1 | https://www.eaton.com/tr/tr-tr/skuPage.EP-501576.html
| IZMY16N4-10F | Y7-501577 | EP-501577 | Açık Tip Şalter (LSIG Koruma) 4x1000A 66kA | ACB-IZMY | 4251.55 | 1 | https://www.eaton.com/tr/tr-tr/skuPage.EP-501577.html
| IZMY16N4-12F | Y7-501578 | EP-501578 | Açık Tip Şalter (LSIG Koruma) 4x1250A 66kA | ACB-IZMY | 4465.45 | 1 | https://www.eaton.com/tr/tr-tr/skuPage.EP-501578.html
| IZMY16N4-16F | Y7-501579 | EP-501579 | Açık Tip Şalter (LSIG Koruma) 4x1600A 66kA | ACB-IZMY | 4887.5 | 1 | https://www.eaton.com/tr/tr-tr/skuPage.EP-501579.html
| IZMY-THV164-1250 | Y7-501842 | EP-501842 | Açık Tip Şalter Aksesuarı: Güç Bağlantı Terminal Seti, 4x1250A, Yatay/Dikey (IZMY16 Sabit/Çekmeceli Tip) | ACB-IZMY | 0.02 | 1 | https://www.eaton.com/tr/tr-tr/skuPage.EP-501842.html
| IZMY-THV164 | Y7-501844 | EP-501844 | Açık Tip Şalter Aksesuarı: Güç Bağlantı Terminal Seti, 4x1600A, Yatay/Dikey (IZMY16 Sabit/Çekmeceli Tip) | ACB-IZMY | 0.02 | 1 | https://www.eaton.com/tr/tr-tr/skuPage.EP-501844.html
| IZMY25N4-08F | Y7-501622 | EP-501622 | Açık Tip Şalter (LSIG Koruma) 4x800A 66kA | ACB-IZMY | 4763.3 | 1 | https://www.eaton.com/tr/tr-tr/skuPage.EP-501622.html
| IZMY25N4-10F | Y7-501623 | EP-501623 | Açık Tip Şalter (LSIG Koruma) 4x1000A 66kA | ACB-IZMY | 5161.2 | 1 | https://www.eaton.com/tr/tr-tr/skuPage.EP-501623.html
| IZMY25N4-12F | Y7-501624 | EP-501624 | Açık Tip Şalter (LSIG Koruma) 4x1250A 66kA | ACB-IZMY | 5755.75 | 1 | https://www.eaton.com/tr/tr-tr/skuPage.EP-501624.html
| IZMY25N4-16F | Y7-501625 | EP-501625 | Açık Tip Şalter (LSIG Koruma) 4x1600A 66kA | ACB-IZMY | 6152.5 | 1 | https://www.eaton.com/tr/tr-tr/skuPage.EP-501625.html
| IZMY25N4-20F | Y7-501626 | EP-501626 | Açık Tip Şalter (LSIG Koruma) 4x2000A 66kA | ACB-IZMY | 6166.3 | 1 | https://www.eaton.com/tr/tr-tr/skuPage.EP-501626.html
| IZMY25N4-25F | Y7-501627 | EP-501627 | Açık Tip Şalter (LSIG Koruma) 4x2500A 66kA | ACB-IZMY | 7220.85 | 1 | https://www.eaton.com/tr/tr-tr/skuPage.EP-501627.html
| IZMY40N4-20F | Y7-501660 | EP-501660 | Açık Tip Şalter (LSIG Koruma) 4x2000A 66kA | ACB-IZMY | 6813.75 | 1 | https://www.eaton.com/tr/tr-tr/skuPage.EP-501660.html
| IZMY40N4-25F | Y7-501661 | EP-501661 | Açık Tip Şalter (LSIG Koruma) 4x2500A 66kA | ACB-IZMY | 7868.3 | 1 | https://www.eaton.com/tr/tr-tr/skuPage.EP-501661.html
| IZMY40N4-32F | Y7-501662 | EP-501662 | Açık Tip Şalter (LSIG Koruma) 4x3200A 66kA | ACB-IZMY | 8445.6 | 1 | https://www.eaton.com/tr/tr-tr/skuPage.EP-501662.html
| IZMY40N4-40F | Y7-501663 | EP-501663 | Açık Tip Şalter (LSIG Koruma) 4x4000A 66kA | ACB-IZMY | 10341.95 | 1 | https://www.eaton.com/tr/tr-tr/skuPage.EP-501663.html
| IZMY-THV404-3200-F | Y7-501848 | EP-501848 | Açık Tip Şalter Aksesuarı: Güç Bağlantı Terminal Seti, 4x3200A, Yatay/Dikey (IZMY40 Sabit Tip) | ACB-IZMY | 0.02 | 1 | https://www.eaton.com/tr/tr-tr/skuPage.EP-501848.html
| IZMY-TH404-F | Y7-501850 | EP-501850 | Açık Tip Şalter Aksesuarı: Güç Bağlantı Terminal Seti, 4x4000A, Yatay (IZMY40 Sabit Tip) | ACB-IZMY | 0.02 | 1 | https://www.eaton.com/tr/tr-tr/skuPage.EP-501850.html
| IZMY16N4-04W | Y7-501586 | EP-501586 | Çekmeceli Açık Tip Şalter (LSIG Koruma) 4x400A 66kA | ACB-IZMY | 4167.6 | 1 | https://www.eaton.com/tr/tr-tr/skuPage.EP-501586.html
| IZMY16N4-06W | Y7-501587 | EP-501587 | Çekmeceli Açık Tip Şalter (LSIG Koruma) 4x630A 66kA | ACB-IZMY | 4167.6 | 1 | https://www.eaton.com/tr/tr-tr/skuPage.EP-501587.html
| IZMY16N4-08W | Y7-501588 | EP-501588 | Çekmeceli Açık Tip Şalter (LSIG Koruma) 4x800A 66kA | ACB-IZMY | 4167.6 | 1 | https://www.eaton.com/tr/tr-tr/skuPage.EP-501588.html
| IZMY16N4-10W | Y7-501589 | EP-501589 | Çekmeceli Açık Tip Şalter (LSIG Koruma) 4x1000A 66kA | ACB-IZMY | 4379.2 | 1 | https://www.eaton.com/tr/tr-tr/skuPage.EP-501589.html
| IZMY16N4-12W | Y7-501590 | EP-501590 | Çekmeceli Açık Tip Şalter (LSIG Koruma) 4x1250A 66kA | ACB-IZMY | 4590.8 | 1 | https://www.eaton.com/tr/tr-tr/skuPage.EP-501590.html
| IZMY16N4-16W | Y7-501591 | EP-501591 | Çekmeceli Açık Tip Şalter (LSIG Koruma) 4x1600A 66kA | ACB-IZMY | 5109.45 | 1 | https://www.eaton.com/tr/tr-tr/skuPage.EP-501591.html
| +IZMY-CAS164-1250 | Y7-501809 | EP-501809 | Açık Tip Şalter Aksesuarı: Çekmece Ünitesi, 4x1250A (IZMY16) | ACB-IZMY | 1805.5 | 1 | https://www.eaton.com/tr/tr-tr/skuPage.EP-501823.html
| +IZMY-CAS164-1600 | Y7-501810 | EP-501810 | Açık Tip Şalter Aksesuarı: Çekmece Ünitesi, 4x1600A (IZMY16) | ACB-IZMY | 2020.55 | 1 | https://www.eaton.com/tr/tr-tr/skuPage.EP-501824.html
| IZMY-THV164-1250 | Y7-501842 | EP-501842 | Açık Tip Şalter Aksesuarı: Güç Bağlantı Terminal Seti, 4x1250A, Yatay/Dikey (IZMY16 Sabit/Çekmeceli Tip) | ACB-IZMY | 0.02 | 1 | https://www.eaton.com/tr/tr-tr/skuPage.EP-501842.html
| IZMY-THV164 | Y7-501844 | EP-501844 | Açık Tip Şalter Aksesuarı: Güç Bağlantı Terminal Seti, 4x1600A, Yatay/Dikey (IZMY16 Sabit/Çekmeceli Tip) | ACB-IZMY | 0.02 | 1 | https://www.eaton.com/tr/tr-tr/skuPage.EP-501844.html
| IZMY-CAS164-1250 | Y7-501823 | EP-501823 | Açık Tip Şalter Aksesuarı: Çekmece Ünitesi, 4x1250A (IZMY16) | ACB-IZMY | 1805.5 | 1 | https://www.eaton.com/tr/tr-tr/skuPage.EP-501823.html
| IZMY-CAS164-1600 | Y7-501824 | EP-501824 | Açık Tip Şalter Aksesuarı: Çekmece Ünitesi, 4x1600A (IZMY16) | ACB-IZMY | 2020.55 | 1 | https://www.eaton.com/tr/tr-tr/skuPage.EP-501824.html
| IZMY25N4-08W | Y7-501634 | EP-501634 | Çekmeceli Açık Tip Şalter (LSIG Koruma) 4x800A 66kA | ACB-IZMY | 5061.15 | 1 | https://www.eaton.com/tr/tr-tr/skuPage.EP-501634.html
| IZMY25N4-10W | Y7-501635 | EP-501635 | Çekmeceli Açık Tip Şalter (LSIG Koruma) 4x1000A 66kA | ACB-IZMY | 5459.05 | 1 | https://www.eaton.com/tr/tr-tr/skuPage.EP-501635.html
| IZMY25N4-12W | Y7-501636 | EP-501636 | Çekmeceli Açık Tip Şalter (LSIG Koruma) 4x1250A 66kA | ACB-IZMY | 6053.6 | 1 | https://www.eaton.com/tr/tr-tr/skuPage.EP-501636.html
| IZMY25N4-16W | Y7-501637 | EP-501637 | Çekmeceli Açık Tip Şalter (LSIG Koruma) 4x1600A 66kA | ACB-IZMY | 6252.55 | 1 | https://www.eaton.com/tr/tr-tr/skuPage.EP-501637.html
| IZMY25N4-20W | Y7-501638 | EP-501638 | Çekmeceli Açık Tip Şalter (LSIG Koruma) 4x2000A 66kA | ACB-IZMY | 6474.5 | 1 | https://www.eaton.com/tr/tr-tr/skuPage.EP-501638.html
| IZMY25N4-25W | Y7-501639 | EP-501639 | Çekmeceli Açık Tip Şalter (LSIG Koruma) 4x2500A 66kA | ACB-IZMY | 7539.4 | 1 | https://www.eaton.com/tr/tr-tr/skuPage.EP-501639.html
| +IZMY-CAS254-1600 | Y7-501813 | EP-501813 | Açık Tip Şalter Aksesuarı: Çekmece Ünitesi, 4x1600A (IZMY25) | ACB-IZMY | 2674.9 | 1 | https://www.eaton.com/tr/tr-tr/skuPage.EP-501827.html
| +IZMY-CAS254-2500 | Y7-501814 | EP-501814 | Açık Tip Şalter Aksesuarı: Çekmece Ünitesi, 4x2500A (IZMY25) | ACB-IZMY | 2674.9 | 1 | https://www.eaton.com/tr/tr-tr/skuPage.EP-501828.html
| IZMY-CAS254-1600 | Y7-501827 | EP-501827 | Açık Tip Şalter Aksesuarı: Çekmece Ünitesi, 4x1600A (IZMY25) | ACB-IZMY | 2674.9 | 1 | https://www.eaton.com/tr/tr-tr/skuPage.EP-501827.html
| IZMY-CAS254-2500 | Y7-501828 | EP-501828 | Açık Tip Şalter Aksesuarı: Çekmece Ünitesi, 4x2500A (IZMY25) | ACB-IZMY | 2674.9 | 1 | https://www.eaton.com/tr/tr-tr/skuPage.EP-501828.html
| IZMY40N4-20W | Y7-501668 | EP-501668 | Çekmeceli Açık Tip Şalter (LSIG Koruma) 4x2000A 66kA | ACB-IZMY | 7600.35 | 1 | https://www.eaton.com/tr/tr-tr/skuPage.EP-501668.html
| IZMY40N4-25W | Y7-501669 | EP-501669 | Çekmeceli Açık Tip Şalter (LSIG Koruma) 4x2500A 66kA | ACB-IZMY | 8238.6 | 1 | https://www.eaton.com/tr/tr-tr/skuPage.EP-501669.html
| IZMY40N4-32W | Y7-501670 | EP-501670 | Çekmeceli Açık Tip Şalter (LSIG Koruma) 4x3200A 66kA | ACB-IZMY | 8921.7 | 1 | https://www.eaton.com/tr/tr-tr/skuPage.EP-501670.html
| IZMY40N4-40W | Y7-501671 | EP-501671 | Çekmeceli Açık Tip Şalter (LSIG Koruma) 4x4000A 66kA | ACB-IZMY | 10765.15 | 1 | https://www.eaton.com/tr/tr-tr/skuPage.EP-501671.html
| +IZMY-CAS404-2500 | Y7-501818 | EP-501818 | Açık Tip Şalter Aksesuarı: Çekmece Ünitesi, 4x2500A (IZMY40) | ACB-IZMY | 2415 | 1 | https://www.eaton.com/tr/tr-tr/skuPage.EP-501832.html
| +IZMY-CAS404-3200 | Y7-501819 | EP-501819 | Açık Tip Şalter Aksesuarı: Çekmece Ünitesi, 4x3200A (IZMY40) | ACB-IZMY | 3145.25 | 1 | https://www.eaton.com/tr/tr-tr/skuPage.EP-501833.html
| +IZMY-CAS404-4000 | Y7-501820 | EP-501820 | Açık Tip Şalter Aksesuarı: Çekmece Ünitesi, 4x4000A (IZMY40) | ACB-IZMY | 3593.75 | 1 | https://www.eaton.com/tr/tr-tr/skuPage.EP-501834.html
| IZMY-THV404-3200-W | Y7-502006 | EP-502006 | Açık Tip Şalter Aksesuarı: Güç Bağlantı Terminal Seti, 4x3200A, Yatay/Dikey (IZMY40 Çekmeceli Tip) | ACB-IZMY | 0.02 | 1 | https://www.eaton.com/tr/tr-tr/skuPage.EP-502006.html
| IZMY-TH404-W | Y7-502008 | EP-502008 | Açık Tip Şalter Aksesuarı: Güç Bağlantı Terminal Seti, 4x4000A, Yatay (IZMY40 Çekmeceli Tip) | ACB-IZMY | 0.02 | 1 | https://www.eaton.com/tr/tr-tr/skuPage.EP-502008.html
| IZMY-CAS404-2500 | Y7-501832 | EP-501832 | Açık Tip Şalter Aksesuarı: Çekmece Ünitesi, 4x2500A (IZMY40) | ACB-IZMY | 2415 | 1 | https://www.eaton.com/tr/tr-tr/skuPage.EP-501832.html
| IZMY-CAS404-3200 | Y7-501833 | EP-501833 | Açık Tip Şalter Aksesuarı: Çekmece Ünitesi, 4x3200A (IZMY40) | ACB-IZMY | 3145.25 | 1 | https://www.eaton.com/tr/tr-tr/skuPage.EP-501833.html
| IZMY-CAS404-4000 | Y7-501834 | EP-501834 | Açık Tip Şalter Aksesuarı: Çekmece Ünitesi, 4x4000A (IZMY40) | ACB-IZMY | 3593.75 | 1 | https://www.eaton.com/tr/tr-tr/skuPage.EP-501834.html
| IZMY-M16-230AD | Y7-501856 | EP-501856 | Açık Tip Şalter Aksesuarı: Motor Mekanizması, 230VAC / 220VDC (IZMY16) | ACB-IZMY | 530.38 | 1 | https://www.eaton.com/tr/tr-tr/skuPage.EP-501856.html
| IZMY-M25/40-230AD | Y7-501860 | EP-501860 | Açık Tip Şalter Aksesuarı: Motor Mekanizması, 230VAC / 220VDC (IZMY25/40) | ACB-IZMY | 530.38 | 1 | https://www.eaton.com/tr/tr-tr/skuPage.EP-501860.html
| IZMY-ST16-230AD | Y7-501864 | EP-501864 | Açık Tip Şalter Aksesuarı: Şönt Açtırma Bobini, 230VAC / 220VDC (IZMY16) | ACB-IZMY | 166.18 | 1 | https://www.eaton.com/tr/tr-tr/skuPage.EP-501864.html
| IZMY-ST25/40-230AD | Y7-501868 | EP-501868 | Açık Tip Şalter Aksesuarı: Şönt Açtırma Bobini, 230VAC / 220VDC (IZMY25/40) | ACB-IZMY | 179.06 | 1 | https://www.eaton.com/tr/tr-tr/skuPage.EP-501868.html
| IZMY-SR16-230AD | Y7-501892 | EP-501892 | Açık Tip Şalter Aksesuarı: Kapama Bobini, 230VAC / 220VDC (IZMY16) | ACB-IZMY | 166.18 | 1 | https://www.eaton.com/tr/tr-tr/skuPage.EP-501892.html
| IZMY-SR25/40-230AD | Y7-501896 | EP-501896 | Açık Tip Şalter Aksesuarı: Kapama Bobini, 230VAC / 220VDC (IZMY25/40) | ACB-IZMY | 179.06 | 1 | https://www.eaton.com/tr/tr-tr/skuPage.EP-501896.html
| IZMY-UVR16-230AD | Y7-501876 | EP-501876 | Açık Tip Şalter Aksesuarı: Düşük Gerilim Bobini, 230VAC / 220VDC (IZMY16) | ACB-IZMY | 196.88 | 1 | https://www.eaton.com/tr/tr-tr/skuPage.EP-501876.html
| IZMY-UVR25/40-230AD | Y7-501880 | EP-501880 | Açık Tip Şalter Aksesuarı: Düşük Gerilim Bobini, 230VAC / 220VDC (IZMY25/40) | ACB-IZMY | 196.88 | 1 | https://www.eaton.com/tr/tr-tr/skuPage.EP-501880.html
| IZMY-UVR16-TD3-230AD | Y7-502030 | EP-502030 | Açık Tip Şalter Aksesuarı: Düşük Gerilim Bobini, 3s Zaman Geçikmeli, 230VAC / 220VDC (IZMY16) | ACB-IZMY | 199.3 | 1 | https://www.eaton.com/tr/tr-tr/skuPage.EP-502030.html
| IZMY-UVR25/40-TD3-230AD | Y7-502054 | EP-502054 | Açık Tip Şalter Aksesuarı: Düşük Gerilim Bobini, 3s Zaman Geçikmeli, 230VAC / 220VDC (IZMY25/40) | ACB-IZMY | 199.3 | 1 | https://www.eaton.com/tr/tr-tr/skuPage.EP-502054.html
| IZMY-LCS16 | Y7-501898 | EP-501898 | Açık Tip Şalter Aksesuarı: Kapamaya Hazır Kontak, 1 A/K (IZMY16) | ACB-IZMY | 75.67 | 1 | https://www.eaton.com/tr/tr-tr/skuPage.EP-501898.html
| IZMY-LCS25/40 | Y7-501900 | EP-501900 | Açık Tip Şalter Aksesuarı: Kapamaya Hazır Kontak, 1 A/K (IZMY25/40) | ACB-IZMY | 75.67 | 1 | https://www.eaton.com/tr/tr-tr/skuPage.EP-501900.html
| IZMY-M16-24AD | Y7-501854 | EP-501854 | Açık Tip Şalter Aksesuarı: Motor Mekanizması, 24 V AC/DC (IZMY16) | ACB-IZMY | 530.38 | 1 | https://www.eaton.com/tr/tr-tr/skuPage.EP-501854.html
| IZMY-M25/40-24AD | Y7-501858 | EP-501858 | Açık Tip Şalter Aksesuarı: Motor Mekanizması, 24 V AC/DC (IZMY25/40) | ACB-IZMY | 530.38 | 1 | https://www.eaton.com/tr/tr-tr/skuPage.EP-501858.html
| IZMY-ST16-24AD | Y7-501862 | EP-501862 | Açık Tip Şalter Aksesuarı: Şönt Açtırma Bobini, 24 V AC/DC (IZMY16) | ACB-IZMY | 166.18 | 1 | https://www.eaton.com/tr/tr-tr/skuPage.EP-501862.html
| IZMY-ST25/40-24AD | Y7-501866 | EP-501866 | Açık Tip Şalter Aksesuarı: Şönt Açtırma Bobini, 24 V AC/DC (IZMY25/40) | ACB-IZMY | 179.06 | 1 | https://www.eaton.com/tr/tr-tr/skuPage.EP-501866.html
| IZMY-SR16-24AD | Y7-501890 | EP-501890 | Açık Tip Şalter Aksesuarı: Kapama Bobini, 24 V AC/DC (IZMY16) | ACB-IZMY | 166.18 | 1 | https://www.eaton.com/tr/tr-tr/skuPage.EP-501890.html
| IZMY-SR25/40-24AD | Y7-501894 | EP-501894 | Açık Tip Şalter Aksesuarı: Kapama Bobini, 24 V AC/DC (IZMY25/40) | ACB-IZMY | 179.06 | 1 | https://www.eaton.com/tr/tr-tr/skuPage.EP-501894.html
| IZMY-UVR16-24AD | Y7-501874 | EP-501874 | Açık Tip Şalter Aksesuarı: Düşük Gerilim Bobini, 24 V AC/DC (IZMY16) | ACB-IZMY | 196.88 | 1 | https://www.eaton.com/tr/tr-tr/skuPage.EP-501874.html
| IZMY-UVR25/40-24AD | Y7-501878 | EP-501878 | Açık Tip Şalter Aksesuarı: Düşük Gerilim Bobini, 24 V AC/DC (IZMY25/40) | ACB-IZMY | 196.88 | 1 | https://www.eaton.com/tr/tr-tr/skuPage.EP-501878.html
| IZMY-UVR16-TD3-24AD | Y7-502018 | EP-502018 | Açık Tip Şalter Aksesuarı: Düşük Gerilim Bobini, 3s Zaman Geçikmeli, 24 V AC/DC (IZMY16) | ACB-IZMY | 199.3 | 1 | https://www.eaton.com/tr/tr-tr/skuPage.EP-502018.html
| IZMY-UVR25/40-TD3-24AD | Y7-502042 | EP-502042 | Açık Tip Şalter Aksesuarı: Düşük Gerilim Bobini, 3s Zaman Geçikmeli, 24 V AC/DC (IZMY25/40) | ACB-IZMY | 199.3 | 1 | https://www.eaton.com/tr/tr-tr/skuPage.EP-502042.html
| +IZMY-M16-230AD | Y7-501855 | EP-501855 | Açık Tip Şalter Aksesuarı: Motor Mekanizması, 230VAC / 220VDC (IZMY16) | ACB-IZMY | 530.38 | 1
| +IZMY-M25/40-230AD | Y7-501859 | EP-501859 | Açık Tip Şalter Aksesuarı: Motor Mekanizması, 230VAC / 220VDC (IZMY25/40) | ACB-IZMY | 530.38 | 1
| +IZMY-ST16-230AD | Y7-501863 | EP-501863 | Açık Tip Şalter Aksesuarı: Şönt Açtırma Bobini, 230VAC / 220VDC (IZMY16) | ACB-IZMY | 166.18 | 1
| +IZMY-ST25/40-230AD | Y7-501867 | EP-501867 | Açık Tip Şalter Aksesuarı: Şönt Açtırma Bobini, 230VAC / 220VDC (IZMY25/40) | ACB-IZMY | 179.06 | 1
| +IZMY-SR16-230AD | Y7-501891 | EP-501891 | Açık Tip Şalter Aksesuarı: Kapama Bobini, 230VAC / 220VDC (IZMY16) | ACB-IZMY | 166.18 | 1
| +IZMY-SR25/40-230AD | Y7-501895 | EP-501895 | Açık Tip Şalter Aksesuarı: Kapama Bobini, 230VAC / 220VDC (IZMY25/40) | ACB-IZMY | 179.06 | 1
| +IZMY-UVR16-230AD | Y7-501875 | EP-501875 | Açık Tip Şalter Aksesuarı: Düşük Gerilim Bobini, 230VAC / 220VDC (IZMY16) | ACB-IZMY | 196.88 | 1
| +IZMY-UVR25/40-230AD | Y7-501879 | EP-501879 | Açık Tip Şalter Aksesuarı: Düşük Gerilim Bobini, 230VAC / 220VDC (IZMY25/40) | ACB-IZMY | 196.88 | 1
| +IZMY-UVR16-TD3-230AD | Y7-502029 | EP-502029 | Açık Tip Şalter Aksesuarı: Düşük Gerilim Bobini, 3s Zaman Geçikmeli, 230VAC / 220VDC (IZMY16) | ACB-IZMY | 199.3 | 1
| +IZMY-UVR25/40-TD3-230AD | Y7-502053 | EP-502053 | Açık Tip Şalter Aksesuarı: Düşük Gerilim Bobini, 3s Zaman Geçikmeli, 230VAC / 220VDC (IZMY25/40) | ACB-IZMY | 199.3 | 1
| +IZMY-LCS16 | Y7-501897 | EP-501897 | Açık Tip Şalter Aksesuarı: Kapamaya Hazır Kontak, 1 A/K (IZMY16) | ACB-IZMY | 75.67 | 1
| +IZMY-LCS25/40 | Y7-501899 | EP-501899 | Açık Tip Şalter Aksesuarı: Kapamaya Hazır Kontak, 1 A/K (IZMY25/40) | ACB-IZMY | 75.67 | 1
| +IZMY-M16-24AD | Y7-501853 | EP-501853 | Açık Tip Şalter Aksesuarı: Motor Mekanizması, 24 V AC/DC (IZMY16) | ACB-IZMY | 530.38 | 1
| +IZMY-M25/40-24AD | Y7-501857 | EP-501857 | Açık Tip Şalter Aksesuarı: Motor Mekanizması, 24 V AC/DC (IZMY25/40) | ACB-IZMY | 530.38 | 1
| +IZMY-ST16-24AD | Y7-501861 | EP-501861 | Açık Tip Şalter Aksesuarı: Şönt Açtırma Bobini, 24 V AC/DC (IZMY16) | ACB-IZMY | 166.18 | 1
| +IZMY-ST25/40-24AD | Y7-501865 | EP-501865 | Açık Tip Şalter Aksesuarı: Şönt Açtırma Bobini, 24 V AC/DC (IZMY25/40) | ACB-IZMY | 179.06 | 1
| +IZMY-SR16-24AD | Y7-501889 | EP-501889 | Açık Tip Şalter Aksesuarı: Kapama Bobini, 24 V AC/DC (IZMY16) | ACB-IZMY | 166.18 | 1
| +IZMY-SR25/40-24AD | Y7-501893 | EP-501893 | Açık Tip Şalter Aksesuarı: Kapama Bobini, 24 V AC/DC (IZMY25/40) | ACB-IZMY | 179.06 | 1
| +IZMY-UVR16-24AD | Y7-501873 | EP-501873 | Açık Tip Şalter Aksesuarı: Düşük Gerilim Bobini, 24 V AC/DC (IZMY16) | ACB-IZMY | 196.88 | 1
| +IZMY-UVR25/40-24AD | Y7-501877 | EP-501877 | Açık Tip Şalter Aksesuarı: Düşük Gerilim Bobini, 24 V AC/DC (IZMY25/40) | ACB-IZMY | 196.88 | 1
| +IZMY-UVR16-TD3-24AD | Y7-502017 | EP-502017 | Açık Tip Şalter Aksesuarı: Düşük Gerilim Bobini, 3s Zaman Geçikmeli, 24 V AC/DC (IZMY16) | ACB-IZMY | 199.3 | 1
| +IZMY-UVR25/40-TD3-24AD | Y7-502041 | EP-502041 | Açık Tip Şalter Aksesuarı: Düşük Gerilim Bobini, 3s Zaman Geçikmeli, 24 V AC/DC (IZMY25/40) | ACB-IZMY | 199.3 | 1
| IZMY-PLPC25/40 | Y7-501903 | EP-501903 | Açık Tip Şalter Aksesuarı: ON-OFF Butonu Kilitleme Kapağı (IZMY25/40) | ACB-IZMY | 59.69 | 1 | https://www.eaton.com/tr/tr-tr/skuPage.EP-501903.html
| IZMY-CKL-SO16 | Y7-501904 | EP-501904 | Açık Tip Şalter Aksesuarı: Anahtarlı Kilitleme Mekanizması, SAFE-OFF (IZMY16) | ACB-IZMY | 182.16 | 1 | https://www.eaton.com/tr/tr-tr/skuPage.EP-501904.html
| IZMY-CKL-SO25/40 | Y7-501905 | EP-501905 | Açık Tip Şalter Aksesuarı: Anahtarlı Kilitleme Mekanizması, SAFE-OFF (IZMY25/40) | ACB-IZMY | 182.16 | 1 | https://www.eaton.com/tr/tr-tr/skuPage.EP-501905.html
| +IZMY-CS16 | Y7-501835 | EP-501835 | Açık Tip Şalter Aksesuarı: Çekmece Konum Kontağı, 1 A/K (IZMY16) | ACB-IZMY | 166.18 | 1 | https://www.eaton.com/tr/tr-tr/skuPage.EP-501836.html
| +IZMY-CS25/40 | Y7-501837 | EP-501837 | Açık Tip Şalter Aksesuarı: Çekmece Konum Kontağı, 1 A/K (IZMY25/40) | ACB-IZMY | 166.18 | 1 | https://www.eaton.com/tr/tr-tr/skuPage.EP-501838.html
| IZMY-CT16-N | Y7-501805 | EP-501805 | Açık Tip Şalter Aksesuarı: Harici Nötr Trafosu (IZMY16) | ACB-IZMY | 380.19 | 1 | https://www.eaton.com/tr/tr-tr/skuPage.EP-501805.html
| IZMY-CT25/40-N | Y7-501806 | EP-501806 | Açık Tip Şalter Aksesuarı: Harici Nötr Trafosu (IZMY25/40) | ACB-IZMY | 607.2 | 1 | https://www.eaton.com/tr/tr-tr/skuPage.EP-501806.html
| IZMY-IB163 | Y7-501914 | EP-501914 | Açık Tip Şalter Aksesuarı: Faz Bariyeri, 3 kutup (IZMY16 Sabit/Çekmeceli Tip) | ACB-IZMY | 74.41 | 1 | https://www.eaton.com/tr/tr-tr/skuPage.EP-501914.html
| IZMY-IB164 | Y7-501915 | EP-501915 | Açık Tip Şalter Aksesuarı: Faz Bariyeri, 4 kutup (IZMY16 Sabit/Çekmeceli Tip) | ACB-IZMY | 90.39 | 1 | https://www.eaton.com/tr/tr-tr/skuPage.EP-501915.html
| IZMY-IB253/403-F | Y7-501916 | EP-501916 | Açık Tip Şalter Aksesuarı: Faz Bariyeri, 3 kutup (IZMY25/40 Sabit Tip) | ACB-IZMY | 74.41 | 1 | https://www.eaton.com/tr/tr-tr/skuPage.EP-501916.html
| IZMY-IB254/404-F | Y7-501917 | EP-501917 | Açık Tip Şalter Aksesuarı: Faz Bariyeri, 4 kutup (IZMY25/40 Sabit Tip) | ACB-IZMY | 90.39 | 1 | https://www.eaton.com/tr/tr-tr/skuPage.EP-501917.html
| IZMY-IB253/403-W | Y7-501918 | EP-501918 | Açık Tip Şalter Aksesuarı: Faz Bariyeri, 3 kutup (IZMY25/40 Çekmeceli Tip) | ACB-IZMY | 90.39 | 1 | https://www.eaton.com/tr/tr-tr/skuPage.EP-501918.html
| IZMY-IB254/404-W | Y7-501919 | EP-501919 | Açık Tip Şalter Aksesuarı: Faz Bariyeri, 4 kutup (IZMY25/40 Çekmeceli Tip) | ACB-IZMY | 105.23 | 1 | https://www.eaton.com/tr/tr-tr/skuPage.EP-501919.html
| IZMY-IB404-WH | Y7-501920 | EP-501920 | Açık Tip Şalter Aksesuarı: Faz Bariyeri, 4 kutup (IZMY40 Çekmeceli Tip, Yatay Terminal) | ACB-IZMY | 111.32 | 1 | https://www.eaton.com/tr/tr-tr/skuPage.EP-501920.html
| IZMY-MIL2C-F16 | Y7-501922 | EP-501922 | Açık Tip Şalter Aksesuarı: Mekanik Kilitleme Ünitesi (Bowden Kablo dahil), 2 kaynak (IZMY16 Sabit Tip) | ACB-IZMY | 607.2 | 1 | https://www.eaton.com/tr/tr-tr/skuPage.EP-501922.html
| IZMY-MIL2C-F25/40 | Y7-501923 | EP-501923 | Açık Tip Şalter Aksesuarı: Mekanik Kilitleme Ünitesi (Bowden Kablo dahil), 2 kaynak (IZMY25/40 Sabit Tip) | ACB-IZMY | 832.6 | 1 | https://www.eaton.com/tr/tr-tr/skuPage.EP-501923.html
| IZMY-MIL31C-F16 | Y7-501924 | EP-501924 | Açık Tip Şalter Aksesuarı: Mekanik Kilitleme Ünitesi (Bowden Kablo dahil), 2 kaynak + 1 kuplaj (IZMY16 Sabit Tip) | ACB-IZMY | 759 | 1 | https://www.eaton.com/tr/tr-tr/skuPage.EP-501924.html
| IZMY-MIL31C-F25/40 | Y7-501925 | EP-501925 | Açık Tip Şalter Aksesuarı: Mekanik Kilitleme Ünitesi (Bowden Kablo dahil), 2 kaynak + 1 kuplaj (IZMY25/40 Sabit Tip) | ACB-IZMY | 985.55 | 1 | https://www.eaton.com/tr/tr-tr/skuPage.EP-501925.html
| IZMY-MIL32C-F16 | Y7-501926 | EP-501926 | Açık Tip Şalter Aksesuarı: Mekanik Kilitleme Ünitesi (Bowden Kablo dahil), 3 kaynak (IZMY16 Sabit Tip) | ACB-IZMY | 759 | 1 | https://www.eaton.com/tr/tr-tr/skuPage.EP-501926.html
| IZMY-MIL32C-F25/40 | Y7-501927 | EP-501927 | Açık Tip Şalter Aksesuarı: Mekanik Kilitleme Ünitesi (Bowden Kablo dahil), 3 kaynak (IZMY25/40 Sabit Tip) | ACB-IZMY | 985.55 | 1 | https://www.eaton.com/tr/tr-tr/skuPage.EP-501927.html
| IZMY-MIL2C-W16 | Y7-501928 | EP-501928 | Açık Tip Şalter Aksesuarı: Mekanik Kilitleme Ünitesi (Bowden Kablo dahil), 2 kaynak (IZMY16 Çekmeceli Tip) | ACB-IZMY | 607.2 | 1 | https://www.eaton.com/tr/tr-tr/skuPage.EP-501928.html
| IZMY-MIL2C-W25/40 | Y7-501929 | EP-501929 | Açık Tip Şalter Aksesuarı: Mekanik Kilitleme Ünitesi (Bowden Kablo dahil), 2 kaynak (IZMY25/40 Çekmeceli Tip) | ACB-IZMY | 832.6 | 1 | https://www.eaton.com/tr/tr-tr/skuPage.EP-501929.html
| IZMY-MIL31C-W16 | Y7-501930 | EP-501930 | Açık Tip Şalter Aksesuarı: Mekanik Kilitleme Ünitesi (Bowden Kablo dahil), 2 kaynak + 1 kuplaj (IZMY16 Çekmeceli Tip) | ACB-IZMY | 759 | 1 | https://www.eaton.com/tr/tr-tr/skuPage.EP-501930.html
| IZMY-MIL31C-W25/40 | Y7-501931 | EP-501931 | Açık Tip Şalter Aksesuarı: Mekanik Kilitleme Ünitesi (Bowden Kablo dahil), 2 kaynak + 1 kuplaj (IZMY25/40 Çekmeceli Tip) | ACB-IZMY | 985.55 | 1 | https://www.eaton.com/tr/tr-tr/skuPage.EP-501931.html
| IZMY-MIL32C-W16 | Y7-501932 | EP-501932 | Açık Tip Şalter Aksesuarı: Mekanik Kilitleme Ünitesi (Bowden Kablo dahil), 3 kaynak (IZMY16 Çekmeceli Tip) | ACB-IZMY | 759 | 1 | https://www.eaton.com/tr/tr-tr/skuPage.EP-501932.html
| IZMY-MIL32C-W25/40 | Y7-501933 | EP-501933 | Açık Tip Şalter Aksesuarı: Mekanik Kilitleme Ünitesi (Bowden Kablo dahil), 3 kaynak (IZMY25/40 Çekmeceli Tip) | ACB-IZMY | 985.55 | 1 | https://www.eaton.com/tr/tr-tr/skuPage.EP-501933.html
| IZMY-UVR16-TD03-230AD | Y7-501884 | EP-501884 | Açık Tip Şalter Aksesuarı: Düşük Gerilim Bobini, 0.3s Zaman Geçikmeli, 230VAC / 220VDC (IZMY16) | ACB-IZMY | 219.08 | 1 | https://www.eaton.com/tr/tr-tr/skuPage.EP-501884.html
| IZMY-UVR16-TD05-230AD | Y7-502024 | EP-502024 | Açık Tip Şalter Aksesuarı: Düşük Gerilim Bobini, 0.5s Zaman Geçikmeli, 230VAC / 220VDC (IZMY16) | ACB-IZMY | 199.3 | 1 | https://www.eaton.com/tr/tr-tr/skuPage.EP-502024.html
| IZMY-UVR16-TD07-230AD | Y7-502026 | EP-502026 | Açık Tip Şalter Aksesuarı: Düşük Gerilim Bobini, 0.7s Zaman Geçikmeli, 230VAC / 220VDC (IZMY16) | ACB-IZMY | 199.3 | 1 | https://www.eaton.com/tr/tr-tr/skuPage.EP-502026.html
| IZMY-UVR16-TD1-230AD | Y7-502028 | EP-502028 | Açık Tip Şalter Aksesuarı: Düşük Gerilim Bobini, 1s Zaman Geçikmeli, 230VAC / 220VDC (IZMY16) | ACB-IZMY | 199.3 | 1 | https://www.eaton.com/tr/tr-tr/skuPage.EP-502028.html
| IZMY-UVR16-TD5-230AD | Y7-502032 | EP-502032 | Açık Tip Şalter Aksesuarı: Düşük Gerilim Bobini, 5s Zaman Geçikmeli, 230VAC / 220VDC (IZMY16) | ACB-IZMY | 199.3 | 1 | https://www.eaton.com/tr/tr-tr/skuPage.EP-502032.html
| IZMY-UVR16-TD10-230AD | Y7-502034 | EP-502034 | Açık Tip Şalter Aksesuarı: Düşük Gerilim Bobini, 10s Zaman Geçikmeli, 230VAC / 220VDC (IZMY16) | ACB-IZMY | 199.3 | 1 | https://www.eaton.com/tr/tr-tr/skuPage.EP-502034.html
| IZMY-UVR25/40-TD03-230AD | Y7-501888 | EP-501888 | Açık Tip Şalter Aksesuarı: Düşük Gerilim Bobini, 0.3s Zaman Geçikmeli, 230VAC / 220VDC (IZMY25/40) | ACB-IZMY | 219.08 | 1 | https://www.eaton.com/tr/tr-tr/skuPage.EP-501888.html
| IZMY-UVR25/40-TD05-230AD | Y7-502048 | EP-502048 | Açık Tip Şalter Aksesuarı: Düşük Gerilim Bobini, 0.5s Zaman Geçikmeli, 230VAC / 220VDC (IZMY25/40) | ACB-IZMY | 199.3 | 1 | https://www.eaton.com/tr/tr-tr/skuPage.EP-502048.html
| IZMY-UVR25/40-TD07-230AD | Y7-502050 | EP-502050 | Açık Tip Şalter Aksesuarı: Düşük Gerilim Bobini, 0.7s Zaman Geçikmeli, 230VAC / 220VDC (IZMY25/40) | ACB-IZMY | 199.3 | 1 | https://www.eaton.com/tr/tr-tr/skuPage.EP-502050.html
| IZMY-UVR25/40-TD1-230AD | Y7-502052 | EP-502052 | Açık Tip Şalter Aksesuarı: Düşük Gerilim Bobini, 1s Zaman Geçikmeli, 230VAC / 220VDC (IZMY25/40) | ACB-IZMY | 199.3 | 1 | https://www.eaton.com/tr/tr-tr/skuPage.EP-502052.html
| IZMY-UVR25/40-TD5-230AD | Y7-502056 | EP-502056 | Açık Tip Şalter Aksesuarı: Düşük Gerilim Bobini, 5s Zaman Geçikmeli, 230VAC / 220VDC (IZMY25/40) | ACB-IZMY | 199.3 | 1 | https://www.eaton.com/tr/tr-tr/skuPage.EP-502056.html
| IZMY-UVR25/40-TD10-230AD | Y7-502058 | EP-502058 | Açık Tip Şalter Aksesuarı: Düşük Gerilim Bobini, 10s Zaman Geçikmeli, 230VAC / 220VDC (IZMY25/40) | ACB-IZMY | 199.3 | 1 | https://www.eaton.com/tr/tr-tr/skuPage.EP-502058.html
| IZMY-UVR16-TD03-24AD | Y7-501882 | EP-501882 | Açık Tip Şalter Aksesuarı: Düşük Gerilim Bobini, 0.3s Zaman Geçikmeli, 24 V AC/DC (IZMY16) | ACB-IZMY | 219.08 | 1 | https://www.eaton.com/tr/tr-tr/skuPage.EP-501882.html
| IZMY-UVR16-TD05-24AD | Y7-502012 | EP-502012 | Açık Tip Şalter Aksesuarı: Düşük Gerilim Bobini, 0.5s Zaman Geçikmeli, 24 V AC/DC (IZMY16) | ACB-IZMY | 199.3 | 1 | https://www.eaton.com/tr/tr-tr/skuPage.EP-502012.html
| IZMY-UVR16-TD07-24AD | Y7-502014 | EP-502014 | Açık Tip Şalter Aksesuarı: Düşük Gerilim Bobini, 0.7s Zaman Geçikmeli, 24 V AC/DC (IZMY16) | ACB-IZMY | 199.3 | 1 | https://www.eaton.com/tr/tr-tr/skuPage.EP-502014.html
| IZMY-UVR16-TD1-24AD | Y7-502016 | EP-502016 | Açık Tip Şalter Aksesuarı: Düşük Gerilim Bobini, 1s Zaman Geçikmeli, 24 V AC/DC (IZMY16) | ACB-IZMY | 199.3 | 1 | https://www.eaton.com/tr/tr-tr/skuPage.EP-502016.html
| IZMY-UVR16-TD5-24AD | Y7-502020 | EP-502020 | Açık Tip Şalter Aksesuarı: Düşük Gerilim Bobini, 5s Zaman Geçikmeli, 24 V AC/DC (IZMY16) | ACB-IZMY | 199.3 | 1 | https://www.eaton.com/tr/tr-tr/skuPage.EP-502020.html
| IZMY-UVR16-TD10-24AD | Y7-502022 | EP-502022 | Açık Tip Şalter Aksesuarı: Düşük Gerilim Bobini, 10s Zaman Geçikmeli, 24 V AC/DC (IZMY16) | ACB-IZMY | 199.3 | 1 | https://www.eaton.com/tr/tr-tr/skuPage.EP-502022.html
| IZMY-UVR25/40-TD03-24AD | Y7-501886 | EP-501886 | Açık Tip Şalter Aksesuarı: Düşük Gerilim Bobini, 0.3s Zaman Geçikmeli, 24 V AC/DC (IZMY25/40) | ACB-IZMY | 219.08 | 1 | https://www.eaton.com/tr/tr-tr/skuPage.EP-501886.html
| IZMY-UVR25/40-TD05-24AD | Y7-502036 | EP-502036 | Açık Tip Şalter Aksesuarı: Düşük Gerilim Bobini, 0.5s Zaman Geçikmeli, 24 V AC/DC (IZMY25/40) | ACB-IZMY | 199.3 | 1 | https://www.eaton.com/tr/tr-tr/skuPage.EP-502036.html
| IZMY-UVR25/40-TD07-24AD | Y7-502038 | EP-502038 | Açık Tip Şalter Aksesuarı: Düşük Gerilim Bobini, 0.7s Zaman Geçikmeli, 24 V AC/DC (IZMY25/40) | ACB-IZMY | 199.3 | 1 | https://www.eaton.com/tr/tr-tr/skuPage.EP-502038.html
| IZMY-UVR25/40-TD1-24AD | Y7-502040 | EP-502040 | Açık Tip Şalter Aksesuarı: Düşük Gerilim Bobini, 1s Zaman Geçikmeli, 24 V AC/DC (IZMY25/40) | ACB-IZMY | 199.3 | 1 | https://www.eaton.com/tr/tr-tr/skuPage.EP-502040.html
| IZMY-UVR25/40-TD5-24AD | Y7-502044 | EP-502044 | Açık Tip Şalter Aksesuarı: Düşük Gerilim Bobini, 5s Zaman Geçikmeli, 24 V AC/DC (IZMY25/40) | ACB-IZMY | 199.3 | 1 | https://www.eaton.com/tr/tr-tr/skuPage.EP-502044.html
| IZMY-UVR25/40-TD10-24AD | Y7-502046 | EP-502046 | Açık Tip Şalter Aksesuarı: Düşük Gerilim Bobini, 10s Zaman Geçikmeli, 24 V AC/DC (IZMY25/40) | ACB-IZMY | 199.3 | 1 | https://www.eaton.com/tr/tr-tr/skuPage.EP-502046.html
| +IZMY-UVR16-TD03-230AD | Y7-501883 | EP-501883 | Açık Tip Şalter Aksesuarı: Düşük Gerilim Bobini, 0.3s Zaman Geçikmeli, 230VAC / 220VDC (IZMY16) | ACB-IZMY | 219.08 | 1
| +IZMY-UVR16-TD05-230AD | Y7-502023 | EP-502023 | Açık Tip Şalter Aksesuarı: Düşük Gerilim Bobini, 0.5s Zaman Geçikmeli, 230VAC / 220VDC (IZMY16) | ACB-IZMY | 199.3 | 1
| +IZMY-UVR16-TD07-230AD | Y7-502025 | EP-502025 | Açık Tip Şalter Aksesuarı: Düşük Gerilim Bobini, 0.7s Zaman Geçikmeli, 230VAC / 220VDC (IZMY16) | ACB-IZMY | 199.3 | 1
| +IZMY-UVR16-TD1-230AD | Y7-502027 | EP-502027 | Açık Tip Şalter Aksesuarı: Düşük Gerilim Bobini, 1s Zaman Geçikmeli, 230VAC / 220VDC (IZMY16) | ACB-IZMY | 199.3 | 1
| +IZMY-UVR16-TD5-230AD | Y7-502031 | EP-502031 | Açık Tip Şalter Aksesuarı: Düşük Gerilim Bobini, 5s Zaman Geçikmeli, 230VAC / 220VDC (IZMY16) | ACB-IZMY | 199.3 | 1
| +IZMY-UVR16-TD10-230AD | Y7-502033 | EP-502033 | Açık Tip Şalter Aksesuarı: Düşük Gerilim Bobini, 10s Zaman Geçikmeli, 230VAC / 220VDC (IZMY16) | ACB-IZMY | 199.3 | 1
| +IZMY-UVR25/40-TD03-230AD | Y7-501887 | EP-501887 | Açık Tip Şalter Aksesuarı: Düşük Gerilim Bobini, 0.3s Zaman Geçikmeli, 230VAC / 220VDC (IZMY25/40) | ACB-IZMY | 219.08 | 1
| +IZMY-UVR25/40-TD05-230AD | Y7-502047 | EP-502047 | Açık Tip Şalter Aksesuarı: Düşük Gerilim Bobini, 0.5s Zaman Geçikmeli, 230VAC / 220VDC (IZMY25/40) | ACB-IZMY | 199.3 | 1
| +IZMY-UVR25/40-TD07-230AD | Y7-502049 | EP-502049 | Açık Tip Şalter Aksesuarı: Düşük Gerilim Bobini, 0.7s Zaman Geçikmeli, 230VAC / 220VDC (IZMY25/40) | ACB-IZMY | 199.3 | 1
| +IZMY-UVR25/40-TD1-230AD | Y7-502051 | EP-502051 | Açık Tip Şalter Aksesuarı: Düşük Gerilim Bobini, 1s Zaman Geçikmeli, 230VAC / 220VDC (IZMY25/40) | ACB-IZMY | 199.3 | 1
| +IZMY-UVR25/40-TD5-230AD | Y7-502055 | EP-502055 | Açık Tip Şalter Aksesuarı: Düşük Gerilim Bobini, 5s Zaman Geçikmeli, 230VAC / 220VDC (IZMY25/40) | ACB-IZMY | 199.3 | 1
| +IZMY-UVR25/40-TD10-230AD | Y7-502057 | EP-502057 | Açık Tip Şalter Aksesuarı: Düşük Gerilim Bobini, 10s Zaman Geçikmeli, 230VAC / 220VDC (IZMY25/40) | ACB-IZMY | 199.3 | 1
| +IZMY-UVR16-TD03-24AD | Y7-501881 | EP-501881 | Açık Tip Şalter Aksesuarı: Düşük Gerilim Bobini, 0.3s Zaman Geçikmeli, 24 V AC/DC (IZMY16) | ACB-IZMY | 219.08 | 1
| +IZMY-UVR16-TD05-24AD | Y7-502011 | EP-502011 | Açık Tip Şalter Aksesuarı: Düşük Gerilim Bobini, 0.5s Zaman Geçikmeli, 24 V AC/DC (IZMY16) | ACB-IZMY | 199.3 | 1
| +IZMY-UVR16-TD07-24AD | Y7-502013 | EP-502013 | Açık Tip Şalter Aksesuarı: Düşük Gerilim Bobini, 0.7s Zaman Geçikmeli, 24 V AC/DC (IZMY16) | ACB-IZMY | 199.3 | 1
| +IZMY-UVR16-TD1-24AD | Y7-502015 | EP-502015 | Açık Tip Şalter Aksesuarı: Düşük Gerilim Bobini, 1s Zaman Geçikmeli, 24 V AC/DC (IZMY16) | ACB-IZMY | 199.3 | 1
| +IZMY-UVR16-TD5-24AD | Y7-502019 | EP-502019 | Açık Tip Şalter Aksesuarı: Düşük Gerilim Bobini, 5s Zaman Geçikmeli, 24 V AC/DC (IZMY16) | ACB-IZMY | 199.3 | 1
| +IZMY-UVR16-TD10-24AD | Y7-502021 | EP-502021 | Açık Tip Şalter Aksesuarı: Düşük Gerilim Bobini, 10s Zaman Geçikmeli, 24 V AC/DC (IZMY16) | ACB-IZMY | 199.3 | 1
| +IZMY-UVR25/40-TD03-24AD | Y7-501885 | EP-501885 | Açık Tip Şalter Aksesuarı: Düşük Gerilim Bobini, 0.3s Zaman Geçikmeli, 24 V AC/DC (IZMY25/40) | ACB-IZMY | 219.08 | 1
| +IZMY-UVR25/40-TD05-24AD | Y7-502035 | EP-502035 | Açık Tip Şalter Aksesuarı: Düşük Gerilim Bobini, 0.5s Zaman Geçikmeli, 24 V AC/DC (IZMY25/40) | ACB-IZMY | 199.3 | 1
| +IZMY-UVR25/40-TD07-24AD | Y7-502037 | EP-502037 | Açık Tip Şalter Aksesuarı: Düşük Gerilim Bobini, 0.7s Zaman Geçikmeli, 24 V AC/DC (IZMY25/40) | ACB-IZMY | 199.3 | 1
| +IZMY-UVR25/40-TD1-24AD | Y7-502039 | EP-502039 | Açık Tip Şalter Aksesuarı: Düşük Gerilim Bobini, 1s Zaman Geçikmeli, 24 V AC/DC (IZMY25/40) | ACB-IZMY | 199.3 | 1
| +IZMY-UVR25/40-TD5-24AD | Y7-502043 | EP-502043 | Açık Tip Şalter Aksesuarı: Düşük Gerilim Bobini, 5s Zaman Geçikmeli, 24 V AC/DC (IZMY25/40) | ACB-IZMY | 199.3 | 1
| +IZMY-UVR25/40-TD10-24AD | Y7-502045 | EP-502045 | Açık Tip Şalter Aksesuarı: Düşük Gerilim Bobini, 10s Zaman Geçikmeli, 24 V AC/DC (IZMY25/40) | ACB-IZMY | 199.3 | 1
| IZMY-TV253 | Y7-501845 | EP-501845 | Açık Tip Şalter Aksesuarı: Güç Bağlantı Terminal Seti, 3x2500A, Dikey (IZMY25 Sabit/Çekmeceli Tip) | ACB-IZMY | 548.78 | 1 | https://www.eaton.com/tr/tr-tr/skuPage.EP-501845.html
| IZMY-TV254 | Y7-501846 | EP-501846 | Açık Tip Şalter Aksesuarı: Güç Bağlantı Terminal Seti, 4x2500A, Dikey (IZMY25 Sabit/Çekmeceli Tip) | ACB-IZMY | 647.45 | 1 | https://www.eaton.com/tr/tr-tr/skuPage.EP-501846.html
| IZMY-TV403-F | Y7-501851 | EP-501851 | Açık Tip Şalter Aksesuarı: Güç Bağlantı Terminal Seti, 3x4000A, Dikey (IZMY40 Sabit Tip) | ACB-IZMY | 872.85 | 1 | https://www.eaton.com/tr/tr-tr/skuPage.EP-501851.html
| IZMY-TV404-F | Y7-501852 | EP-501852 | Açık Tip Şalter Aksesuarı: Güç Bağlantı Terminal Seti, 4x4000A, Dikey (IZMY40 Sabit Tip) | ACB-IZMY | 998.2 | 1 | https://www.eaton.com/tr/tr-tr/skuPage.EP-501852.html
| IZMY-TV403-W | Y7-502009 | EP-502009 | Açık Tip Şalter Aksesuarı: Güç Bağlantı Terminal Seti, 3x4000A, Dikey (IZMY40 Çekmeceli Tip) | ACB-IZMY | 872.85 | 1 | https://www.eaton.com/tr/tr-tr/skuPage.EP-502009.html
| IZMY-TV404-W | Y7-502010 | EP-502010 | Açık Tip Şalter Aksesuarı: Güç Bağlantı Terminal Seti, 4x4000A, Dikey (IZMY40 Çekmeceli Tip) | ACB-IZMY | 998.2 | 1 | https://www.eaton.com/tr/tr-tr/skuPage.EP-502010.html
| PSL5083F-NNNNNN4N | TR-195615-PSL1 |  | Açık Tip Şalter (LSI Selektif Koruma) 3x800A 55kA | ACB-IZMY | 3394 | 1
| PSL5103F-NNNNNN4N | TR-195616-PSL1 |  | Açık Tip Şalter (LSI Selektif Koruma) 3x1000A 55kA | ACB-IZMY | 3534 | 1
| PSL5123F-NNNNNN4N | TR-195617-PSL1 |  | Açık Tip Şalter (LSI Selektif Koruma) 3x1250A 55kA | ACB-IZMY | 3633 | 1
| PSL5163F-NNNNNN4N | TR-195618-PSL1 |  | Açık Tip Şalter (LSI Selektif Koruma) 3x1600A 55kA | ACB-IZMY | 4311 | 1
| PSL5203F-NNNNNN4N | TR-195619-PSL1 |  | Açık Tip Şalter (LSI Selektif Koruma) 3x2000A 55kA | ACB-IZMY | 5595 | 1
| PSL6083F-NNNNNN4N | TR-195647-PSL1 |  | Açık Tip Şalter (LSI Selektif Koruma) 3x800A 66kA | ACB-IZMY | 3548 | 1
| PSL6103F-NNNNNN4N | TR-195648-PSL1 |  | Açık Tip Şalter (LSI Selektif Koruma) 3x1000A 66kA | ACB-IZMY | 3669 | 1
| PSL6123F-NNNNNN4N | TR-195649-PSL1 |  | Açık Tip Şalter (LSI Selektif Koruma) 3x1250A 66kA | ACB-IZMY | 3986 | 1
| PSL6163F-NNNNNN4N | TR-195650-PSL1 |  | Açık Tip Şalter (LSI Selektif Koruma) 3x1600A 66kA | ACB-IZMY | 4668 | 1
| PSL6203F-NNNNNN4N | TR-195651-PSL1 |  | Açık Tip Şalter (LSI Selektif Koruma) 3x2000A 66kA | ACB-IZMY | 5817 | 1
| PSL6253F-NNNNNN4N | TR-195652-PSL1 |  | Açık Tip Şalter (LSI Selektif Koruma) 3x2500A 66kA | ACB-IZMY | 6874 | 1
| PSL6323F-NNNNNN4N | TR-195653-PSL1 |  | Açık Tip Şalter (LSI Selektif Koruma) 3x3200A 66kA | ACB-IZMY | 8202 | 1
| PSL6403F-NNNNNN4N | TR-195654-PSL1 |  | Açık Tip Şalter (LSI Selektif Koruma) 3x4000A 66kA | ACB-IZMY | 11027 | 1
| PSL5083D-NNNNNN4N | TR-195623-PSL1 |  | Çekmeceli Açık Tip Şalter (LSI Selektif Koruma) 3x800A 55kA | ACB-IZMY | 4372 | 1
| PSL5103D-NNNNNN4N | TR-195624-PSL1 |  | Çekmeceli Açık Tip Şalter (LSI Selektif Koruma) 3x1000A 55kA | ACB-IZMY | 4513 | 1
| PSL5123D-NNNNNN4N | TR-195625-PSL1 |  | Çekmeceli Açık Tip Şalter (LSI Selektif Koruma) 3x1250A 55kA | ACB-IZMY | 4612 | 1
| PSL5163D-NNNNNN4N | TR-195626-PSL1 |  | Çekmeceli Açık Tip Şalter (LSI Selektif Koruma) 3x1600A 55kA | ACB-IZMY | 5290 | 1
| PSL5203D-NNNNNN4N | TR-195627-PSL1 |  | Çekmeceli Açık Tip Şalter (LSI Selektif Koruma) 3x2000A 55kA | ACB-IZMY | 6834 | 1
| PSL6083D-NNNNNN4N | TR-195655-PSL1 |  | Çekmeceli Açık Tip Şalter (LSI Selektif Koruma) 3x800A 66kA | ACB-IZMY | 4786 | 1
| PSL6103D-NNNNNN4N | TR-195656-PSL1 |  | Çekmeceli Açık Tip Şalter (LSI Selektif Koruma) 3x1000A 66kA | ACB-IZMY | 4907 | 1
| PSL6123D-NNNNNN4N | TR-195657-PSL1 |  | Çekmeceli Açık Tip Şalter (LSI Selektif Koruma) 3x1250A 66kA | ACB-IZMY | 5224 | 1
| PSL6163D-NNNNNN4N | TR-195658-PSL1 |  | Çekmeceli Açık Tip Şalter (LSI Selektif Koruma) 3x1600A 66kA | ACB-IZMY | 5906 | 1
| PSL6203D-NNNNNN4N | TR-195659-PSL1 |  | Çekmeceli Açık Tip Şalter (LSI Selektif Koruma) 3x2000A 66kA | ACB-IZMY | 7252 | 1
| PSL6253D-NNNNNN4N | TR-195660-PSL1 |  | Çekmeceli Açık Tip Şalter (LSI Selektif Koruma) 3x2500A 66kA | ACB-IZMY | 8765 | 1
| PSL6323D-NNNNNN4N | TR-195662-PSL1 |  | Çekmeceli Açık Tip Şalter (LSI Selektif Koruma) 3x3200A 66kA | ACB-IZMY | 10094 | 1
| PSL6403D-NNNNNN4N | TR-195663-PSL1 |  | Çekmeceli Açık Tip Şalter (LSI Selektif Koruma) 3x4000A 66kA | ACB-IZMY | 13701 | 1
| PSL5084F-NNNNNN4N | TR-195631-PSL1 |  | Açık Tip Şalter (LSI Selektif Koruma) 4x800A 55kA | ACB-IZMY | 4249 | 1
| PSL5104F-NNNNNN4N | TR-195632-PSL1 |  | Açık Tip Şalter (LSI Selektif Koruma) 4x1000A 55kA | ACB-IZMY | 4468 | 1
| PSL5124F-NNNNNN4N | TR-195633-PSL1 |  | Açık Tip Şalter (LSI Selektif Koruma) 4x1250A 55kA | ACB-IZMY | 4774 | 1
| PSL5164F-NNNNNN4N | TR-195634-PSL1 |  | Açık Tip Şalter (LSI Selektif Koruma) 4x1600A 55kA | ACB-IZMY | 6024 | 1
| PSL5204F-NNNNNN4N | TR-195635-PSL1 |  | Açık Tip Şalter (LSI Selektif Koruma) 4x2000A 55kA | ACB-IZMY | 7316 | 1
| PSL6084F-NNNNNN4N | TR-195664-PSL1 |  | Açık Tip Şalter (LSI Selektif Koruma) 4x800A 66kA | ACB-IZMY | 4578 | 1
| PSL6104F-NNNNNN4N | TR-195665-PSL1 |  | Açık Tip Şalter (LSI Selektif Koruma) 4x1000A 66kA | ACB-IZMY | 4807 | 1
| PSL6124F-NNNNNN4N | TR-195666-PSL1 |  | Açık Tip Şalter (LSI Selektif Koruma) 4x1250A 66kA | ACB-IZMY | 5223 | 1
| PSL6164F-NNNNNN4N | TR-195667-PSL1 |  | Açık Tip Şalter (LSI Selektif Koruma) 4x1600A 66kA | ACB-IZMY | 6368 | 1
| PSL6204F-NNNNNN4N | TR-195668-PSL1 |  | Açık Tip Şalter (LSI Selektif Koruma) 4x2000A 66kA | ACB-IZMY | 7692 | 1
| PSL6254F-NNNNNN4N | TR-195669-PSL1 |  | Açık Tip Şalter (LSI Selektif Koruma) 4x2500A 66kA | ACB-IZMY | 9517 | 1
| PSL6324F-NNNNNN4N | TR-195670-PSL1 |  | Açık Tip Şalter (LSI Selektif Koruma) 4x3200A 66kA | ACB-IZMY | 10999 | 1
| PSL6404F-NNNNNN4N | TR-195671-PSL1 |  | Açık Tip Şalter (LSI Selektif Koruma) 4x4000A 66kA | ACB-IZMY | 14755 | 1
| PSL5084D-NNNNNN4N | TR-195639-PSL1 |  | Çekmeceli Açık Tip Şalter (LSI Selektif Koruma) 4x800A 55kA | ACB-IZMY | 5541 | 1
| PSL5104D-NNNNNN4N | TR-195640-PSL1 |  | Çekmeceli Açık Tip Şalter (LSI Selektif Koruma) 4x1000A 55kA | ACB-IZMY | 5759 | 1
| PSL5124D-NNNNNN4N | TR-195641-PSL1 |  | Çekmeceli Açık Tip Şalter (LSI Selektif Koruma) 4x1250A 55kA | ACB-IZMY | 6065 | 1
| PSL5164D-NNNNNN4N | TR-195642-PSL1 |  | Çekmeceli Açık Tip Şalter (LSI Selektif Koruma) 4x1600A 55kA | ACB-IZMY | 7315 | 1
| PSL5204D-NNNNNN4N | TR-195643-PSL1 |  | Çekmeceli Açık Tip Şalter (LSI Selektif Koruma) 4x2000A 55kA | ACB-IZMY | 9077 | 1
| PSL6084D-NNNNNN4N | TR-195672-PSL1 |  | Çekmeceli Açık Tip Şalter (LSI Selektif Koruma) 4x800A 66kA | ACB-IZMY | 6001 | 1
| PSL6104D-NNNNNN4N | TR-195673-PSL1 |  | Çekmeceli Açık Tip Şalter (LSI Selektif Koruma) 4x1000A 66kA | ACB-IZMY | 6230 | 1
| PSL6124D-NNNNNN4N | TR-195674-PSL1 |  | Çekmeceli Açık Tip Şalter (LSI Selektif Koruma) 4x1250A 66kA | ACB-IZMY | 6646 | 1
| PSL6164D-NNNNNN4N | TR-195675-PSL1 |  | Çekmeceli Açık Tip Şalter (LSI Selektif Koruma) 4x1600A 66kA | ACB-IZMY | 7790 | 1
| PSL6204D-NNNNNN4N | TR-195676-PSL1 |  | Çekmeceli Açık Tip Şalter (LSI Selektif Koruma) 4x2000A 66kA | ACB-IZMY | 9583 | 1
| PSL6254D-NNNNNN4N | TR-195677-PSL1 |  | Çekmeceli Açık Tip Şalter (LSI Selektif Koruma) 4x2500A 66kA | ACB-IZMY | 11409 | 1
| PSL6324D-NNNNNN4N | TR-195678-PSL1 |  | Çekmeceli Açık Tip Şalter (LSI Selektif Koruma) 4x3200A 66kA | ACB-IZMY | 12890 | 1
| PSL6404D-NNNNNN4N | TR-195679-PSL1 |  | Çekmeceli Açık Tip Şalter (LSI Selektif Koruma) 4x4000A 66kA | ACB-IZMY | 17559 | 1
| PSL5083F-NNNNNN4N-G | TR-195615-PSL4 |  | Açık Tip Şalter (LSI Selektif Koruma, Toprak Hatası Koruması) 3x800A 55kA | ACB-IZMY | 3603 | 1
| PSL5103F-NNNNNN4N-G | TR-195616-PSL4 |  | Açık Tip Şalter (LSI Selektif Koruma, Toprak Hatası Koruması) 3x1000A 55kA | ACB-IZMY | 3743 | 1
| PSL5123F-NNNNNN4N-G | TR-195617-PSL4 |  | Açık Tip Şalter (LSI Selektif Koruma, Toprak Hatası Koruması) 3x1250A 55kA | ACB-IZMY | 3842 | 1
| PSL5163F-NNNNNN4N-G | TR-195618-PSL4 |  | Açık Tip Şalter (LSI Selektif Koruma, Toprak Hatası Koruması) 3x1600A 55kA | ACB-IZMY | 4521 | 1
| PSL5203F-NNNNNN4N-G | TR-195619-PSL4 |  | Açık Tip Şalter (LSI Selektif Koruma, Toprak Hatası Koruması) 3x2000A 55kA | ACB-IZMY | 5804 | 1
| PSL6083F-NNNNNN4N-G | TR-195647-PSL4 |  | Açık Tip Şalter (LSI Selektif Koruma, Toprak Hatası Koruması) 3x800A 66kA | ACB-IZMY | 3757 | 1
| PSL6103F-NNNNNN4N-G | TR-195648-PSL4 |  | Açık Tip Şalter (LSI Selektif Koruma, Toprak Hatası Koruması) 3x1000A 66kA | ACB-IZMY | 3878 | 1
| PSL6123F-NNNNNN4N-G | TR-195649-PSL4 |  | Açık Tip Şalter (LSI Selektif Koruma, Toprak Hatası Koruması) 3x1250A 66kA | ACB-IZMY | 4195 | 1
| PSL6163F-NNNNNN4N-G | TR-195650-PSL4 |  | Açık Tip Şalter (LSI Selektif Koruma, Toprak Hatası Koruması) 3x1600A 66kA | ACB-IZMY | 4877 | 1
| PSL6203F-NNNNNN4N-G | TR-195651-PSL4 |  | Açık Tip Şalter (LSI Selektif Koruma, Toprak Hatası Koruması) 3x2000A 66kA | ACB-IZMY | 6026 | 1
| PSL6253F-NNNNNN4N-G | TR-195652-PSL4 |  | Açık Tip Şalter (LSI Selektif Koruma, Toprak Hatası Koruması) 3x2500A 66kA | ACB-IZMY | 7083 | 1
| PSL6323F-NNNNNN4N-G | TR-195653-PSL4 |  | Açık Tip Şalter (LSI Selektif Koruma, Toprak Hatası Koruması) 3x3200A 66kA | ACB-IZMY | 8411 | 1
| PSL6403F-NNNNNN4N-G | TR-195654-PSL4 |  | Açık Tip Şalter (LSI Selektif Koruma, Toprak Hatası Koruması) 3x4000A 66kA | ACB-IZMY | 11237 | 1
| PSL5083D-NNNNNN4N-G | TR-195623-PSL4 |  | Çekmeceli Açık Tip Şalter (LSI Selektif Koruma, Toprak Hatası Koruması) 3x800A 55kA | ACB-IZMY | 4582 | 1
| PSL5103D-NNNNNN4N-G | TR-195624-PSL4 |  | Çekmeceli Açık Tip Şalter (LSI Selektif Koruma, Toprak Hatası Koruması) 3x1000A 55kA | ACB-IZMY | 4722 | 1
| PSL5123D-NNNNNN4N-G | TR-195625-PSL4 |  | Çekmeceli Açık Tip Şalter (LSI Selektif Koruma, Toprak Hatası Koruması) 3x1250A 55kA | ACB-IZMY | 4821 | 1
| PSL5163D-NNNNNN4N-G | TR-195626-PSL4 |  | Çekmeceli Açık Tip Şalter (LSI Selektif Koruma, Toprak Hatası Koruması) 3x1600A 55kA | ACB-IZMY | 5499 | 1
| PSL5203D-NNNNNN4N-G | TR-195627-PSL4 |  | Çekmeceli Açık Tip Şalter (LSI Selektif Koruma, Toprak Hatası Koruması) 3x2000A 55kA | ACB-IZMY | 7044 | 1
| PSL6083D-NNNNNN4N-G | TR-195655-PSL4 |  | Çekmeceli Açık Tip Şalter (LSI Selektif Koruma, Toprak Hatası Koruması) 3x800A 66kA | ACB-IZMY | 4996 | 1
| PSL6103D-NNNNNN4N-G | TR-195656-PSL4 |  | Çekmeceli Açık Tip Şalter (LSI Selektif Koruma, Toprak Hatası Koruması) 3x1000A 66kA | ACB-IZMY | 5116 | 1
| PSL6123D-NNNNNN4N-G | TR-195657-PSL4 |  | Çekmeceli Açık Tip Şalter (LSI Selektif Koruma, Toprak Hatası Koruması) 3x1250A 66kA | ACB-IZMY | 5434 | 1
| PSL6163D-NNNNNN4N-G | TR-195658-PSL4 |  | Çekmeceli Açık Tip Şalter (LSI Selektif Koruma, Toprak Hatası Koruması) 3x1600A 66kA | ACB-IZMY | 6116 | 1
| PSL6203D-NNNNNN4N-G | TR-195659-PSL4 |  | Çekmeceli Açık Tip Şalter (LSI Selektif Koruma, Toprak Hatası Koruması) 3x2000A 66kA | ACB-IZMY | 7461 | 1
| PSL6253D-NNNNNN4N-G | TR-195660-PSL4 |  | Çekmeceli Açık Tip Şalter (LSI Selektif Koruma, Toprak Hatası Koruması) 3x2500A 66kA | ACB-IZMY | 8975 | 1
| PSL6323D-NNNNNN4N-G | TR-195662-PSL4 |  | Çekmeceli Açık Tip Şalter (LSI Selektif Koruma, Toprak Hatası Koruması) 3x3200A 66kA | ACB-IZMY | 10303 | 1
| PSL6403D-NNNNNN4N-G | TR-195663-PSL4 |  | Çekmeceli Açık Tip Şalter (LSI Selektif Koruma, Toprak Hatası Koruması) 3x4000A 66kA | ACB-IZMY | 13910 | 1
| PSL5084F-NNNNNN4N-G | TR-195631-PSL4 |  | Açık Tip Şalter (LSI Selektif Koruma, Toprak Hatası Koruması) 4x800A 55kA | ACB-IZMY | 4459 | 1
| PSL5104F-NNNNNN4N-G | TR-195632-PSL4 |  | Açık Tip Şalter (LSI Selektif Koruma, Toprak Hatası Koruması) 4x1000A 55kA | ACB-IZMY | 4677 | 1
| PSL5124F-NNNNNN4N-G | TR-195633-PSL4 |  | Açık Tip Şalter (LSI Selektif Koruma, Toprak Hatası Koruması) 4x1250A 55kA | ACB-IZMY | 4983 | 1
| PSL5164F-NNNNNN4N-G | TR-195634-PSL4 |  | Açık Tip Şalter (LSI Selektif Koruma, Toprak Hatası Koruması) 4x1600A 55kA | ACB-IZMY | 6233 | 1
| PSL5204F-NNNNNN4N-G | TR-195635-PSL4 |  | Açık Tip Şalter (LSI Selektif Koruma, Toprak Hatası Koruması) 4x2000A 55kA | ACB-IZMY | 7526 | 1
| PSL6084F-NNNNNN4N-G | TR-195664-PSL4 |  | Açık Tip Şalter (LSI Selektif Koruma, Toprak Hatası Koruması) 4x800A 66kA | ACB-IZMY | 4787 | 1
| PSL6104F-NNNNNN4N-G | TR-195665-PSL4 |  | Açık Tip Şalter (LSI Selektif Koruma, Toprak Hatası Koruması) 4x1000A 66kA | ACB-IZMY | 5016 | 1
| PSL6124F-NNNNNN4N-G | TR-195666-PSL4 |  | Açık Tip Şalter (LSI Selektif Koruma, Toprak Hatası Koruması) 4x1250A 66kA | ACB-IZMY | 5433 | 1
| PSL6164F-NNNNNN4N-G | TR-195667-PSL4 |  | Açık Tip Şalter (LSI Selektif Koruma, Toprak Hatası Koruması) 4x1600A 66kA | ACB-IZMY | 6577 | 1
| PSL6204F-NNNNNN4N-G | TR-195668-PSL4 |  | Açık Tip Şalter (LSI Selektif Koruma, Toprak Hatası Koruması) 4x2000A 66kA | ACB-IZMY | 7902 | 1
| PSL6254F-NNNNNN4N-G | TR-195669-PSL4 |  | Açık Tip Şalter (LSI Selektif Koruma, Toprak Hatası Koruması) 4x2500A 66kA | ACB-IZMY | 9727 | 1
| PSL6324F-NNNNNN4N-G | TR-195670-PSL4 |  | Açık Tip Şalter (LSI Selektif Koruma, Toprak Hatası Koruması) 4x3200A 66kA | ACB-IZMY | 11208 | 1
| PSL6404F-NNNNNN4N-G | TR-195671-PSL4 |  | Açık Tip Şalter (LSI Selektif Koruma, Toprak Hatası Koruması) 4x4000A 66kA | ACB-IZMY | 14964 | 1
| PSL5084D-NNNNNN4N-G | TR-195639-PSL4 |  | Çekmeceli Açık Tip Şalter (LSI Selektif Koruma, Toprak Hatası Koruması) 4x800A 55kA | ACB-IZMY | 5750 | 1
| PSL5104D-NNNNNN4N-G | TR-195640-PSL4 |  | Çekmeceli Açık Tip Şalter (LSI Selektif Koruma, Toprak Hatası Koruması) 4x1000A 55kA | ACB-IZMY | 5969 | 1
| PSL5124D-NNNNNN4N-G | TR-195641-PSL4 |  | Çekmeceli Açık Tip Şalter (LSI Selektif Koruma, Toprak Hatası Koruması) 4x1250A 55kA | ACB-IZMY | 6274 | 1
| PSL5164D-NNNNNN4N-G | TR-195642-PSL4 |  | Çekmeceli Açık Tip Şalter (LSI Selektif Koruma, Toprak Hatası Koruması) 4x1600A 55kA | ACB-IZMY | 7524 | 1
| PSL5204D-NNNNNN4N-G | TR-195643-PSL4 |  | Çekmeceli Açık Tip Şalter (LSI Selektif Koruma, Toprak Hatası Koruması) 4x2000A 55kA | ACB-IZMY | 9286 | 1
| PSL6084D-NNNNNN4N-G | TR-195672-PSL4 |  | Çekmeceli Açık Tip Şalter (LSI Selektif Koruma, Toprak Hatası Koruması) 4x800A 66kA | ACB-IZMY | 6210 | 1
| PSL6104D-NNNNNN4N-G | TR-195673-PSL4 |  | Çekmeceli Açık Tip Şalter (LSI Selektif Koruma, Toprak Hatası Koruması) 4x1000A 66kA | ACB-IZMY | 6439 | 1
| PSL6124D-NNNNNN4N-G | TR-195674-PSL4 |  | Çekmeceli Açık Tip Şalter (LSI Selektif Koruma, Toprak Hatası Koruması) 4x1250A 66kA | ACB-IZMY | 6855 | 1
| PSL6164D-NNNNNN4N-G | TR-195675-PSL4 |  | Çekmeceli Açık Tip Şalter (LSI Selektif Koruma, Toprak Hatası Koruması) 4x1600A 66kA | ACB-IZMY | 7999 | 1
| PSL6204D-NNNNNN4N-G | TR-195676-PSL4 |  | Çekmeceli Açık Tip Şalter (LSI Selektif Koruma, Toprak Hatası Koruması) 4x2000A 66kA | ACB-IZMY | 9792 | 1
| PSL6254D-NNNNNN4N-G | TR-195677-PSL4 |  | Çekmeceli Açık Tip Şalter (LSI Selektif Koruma, Toprak Hatası Koruması) 4x2500A 66kA | ACB-IZMY | 11618 | 1
| PSL6324D-NNNNNN4N-G | TR-195678-PSL4 |  | Çekmeceli Açık Tip Şalter (LSI Selektif Koruma, Toprak Hatası Koruması) 4x3200A 66kA | ACB-IZMY | 13100 | 1
| PSL6404D-NNNNNN4N-G | TR-195679-PSL4 |  | Çekmeceli Açık Tip Şalter (LSI Selektif Koruma, Toprak Hatası Koruması) 4x4000A 66kA | ACB-IZMY | 17769 | 1
| PSL-M20-220AD | 90000019500017 |  | Açık Tip Şalter Aksesuarı: Motor Mekanizması PSL20, 220 VAC/DC | ACB-IZMY | 669 | 1
| PSL-M40-220AD | 90000019500021 |  | Açık Tip Şalter Aksesuarı: Motor Mekanizması PSL40, 220 VAC/DC | ACB-IZMY | 687 | 1
| PSL-ST220AD | 90000019500029 |  | Açık Tip Şalter Aksesuarı: Şönt Açtırma Bobini PSL, 220 VAC/DC | ACB-IZMY | 162.2 | 1
| PSL-SR220AD | 90000019500025 |  | Açık Tip Şalter Aksesuarı: Kapama Bobini PSL, 220 VAC/DC | ACB-IZMY | 162.2 | 1
| PSL-UVR220AD | 90000019500033 |  | Açık Tip Şalter Aksesuarı: Düşük Gerilim Bobini PSL, 220 VAC | ACB-IZMY | 273.6 | 1
| PSL-LCS | 90000019500036 |  | Açık Tip Şalter Aksesuarı: Kapamaya Hazır Kontak | ACB-IZMY | 98.1 | 1
| PSL-M20-110DC | TR-PSLM20110DC |  | Açık Tip Şalter Aksesuarı: Motor Mekanizması PSL20, 110 V AC/DC | ACB-IZMY | 669 | 1
| PSL-M40-110DC | TR-PSLM40110DC |  | Açık Tip Şalter Aksesuarı: Motor Mekanizması PSL40, 110 V AC/DC | ACB-IZMY | 687 | 1
| PSL-ST110DC | 90000019518424 |  | Açık Tip Şalter Aksesuarı: Şönt Açtırma Bobini PSL, 110 V AC/DC | ACB-IZMY | 162.2 | 1
| PSL-SR110DC | 90000019518422 |  | Açık Tip Şalter Aksesuarı: Kapama Bobini PSL, 110 V AC/DC | ACB-IZMY | 162.2 | 1
| PSL-UVR110DC | 90000019518426 |  | Açık Tip Şalter Aksesuarı: Düşük Gerilim Bobini PSL, 110 V AC/DC | ACB-IZMY | 354 | 1
| PSL-PLPC | 90000019500058 |  | Açık Tip Şalter Aksesuarı: ON/OFF Butonları için Asma Kilit Takılabilir Plastik Kapak | ACB-IZMY | 53.9 | 1
| PSL-1L1K-2000 | 90000019500059 |  | Açık Tip Şalter Aksesuarı: Safe OFF Anahtarlı Silindir Kilit Mekanizması | ACB-IZMY | 245.6 | 1
| PSL-MIL2C-F | 90000019500046 |  | Açık Tip Şalter Aksesuarı: Mekanik Kilitleme Ünitesi (2 kaynak) PSL | ACB-IZMY | 1206 | 1
| PSL-MIL31C-F | 90000019500047 |  | Açık Tip Şalter Aksesuarı: Mekanik Kilitleme Ünitesi (2 kaynak, 1 kuplaj) PSL | ACB-IZMY | 1779 | 1
| PSL-MIL33C-F | 90000019500048 |  | Açık Tip Şalter Aksesuarı: Mekanik Kilitleme Ünitesi (3 kaynak) PSL | ACB-IZMY | 1779 | 1
| PSL-MIL2C-W | 90000019500049 |  | Açık Tip Şalter Aksesuarı: Mekanik Kilitleme Ünitesi (2 kaynak) PSL (Çekmeceli) | ACB-IZMY | 1206 | 1
| PSL-MIL31C-W | 90000019500050 |  | Açık Tip Şalter Aksesuarı: Mekanik Kilitleme Ünitesi (2 kaynak, 1 kuplaj) PSL (Çekmeceli) | ACB-IZMY | 1779 | 1
| PSL-MIL33C-W | 90000019500051 |  | Açık Tip Şalter Aksesuarı: Mekanik Kilitleme Ünitesi (3 kaynak) PSL (Çekmeceli) | ACB-IZMY | 1779 | 1
| PSL-CTN08 | 90000019500052 |  | Açık Tip Şalter Aksesuarı: Harici Nötr Trafosu, PSL20, 800A | ACB-IZMY | 297.4 | 1
| PSL-CTN16 | 90000019500053 |  | Açık Tip Şalter Aksesuarı: Harici Nötr Trafosu, PSL20, 1000-1600A | ACB-IZMY | 297.4 | 1
| PSL-CTN20 | 90000019500054 |  | Açık Tip Şalter Aksesuarı: Harici Nötr Trafosu, PSL20, 2000A | ACB-IZMY | 297.4 | 1
| PSL-CTN25 | 90000019500055 |  | Açık Tip Şalter Aksesuarı: Harici Nötr Trafosu, PSL40, 2500A | ACB-IZMY | 354.4 | 1
| PSL-CTN32 | 90000019500056 |  | Açık Tip Şalter Aksesuarı: Harici Nötr Trafosu, PSL40, 3200A | ACB-IZMY | 354.4 | 1
| PSL-CTN40 | 90000019500057 |  | Açık Tip Şalter Aksesuarı: Harici Nötr Trafosu, PSL40, 4000A | ACB-IZMY | 354.4 | 1
| PSL-TVH20 | 90000019500040 |  | Açık Tip Şalter Aksesuarı: Dikey Güç Bağlantı Adaptörü, PSL20 (sabit ve çekmeceli) | ACB-IZMY | 286.5 | 1
| PSL-TVH25 | TR-PSLTVH25 |  | Açık Tip Şalter Aksesuarı: Dikey Güç Bağlantı Adaptörü, 2500 A (sabit ve çekmeceli) | ACB-IZMY | 430.2 | 1
| PSL-TVH32-40 | TR-PSLTVH3240 |  | Açık Tip Şalter Aksesuarı: Dikey Güç Bağlantı Adaptörü, 3200-4000 A (sabit ve çekmeceli) | ACB-IZMY | 606 | 1
| PSL-IB203 | 90000019500011 |  | Açık Tip Şalter Aksesuarı: Faz Bariyeri, 3P, PSL20 | ACB-IZMY | 82.8 | 1
| PSL-IB403 | 90000019500013 |  | Açık Tip Şalter Aksesuarı: Faz Bariyeri, 3P, PSL40 | ACB-IZMY | 82.8 | 1
| PSL-IB204 | 90000019500012 |  | Açık Tip Şalter Aksesuarı: Faz Bariyeri, 4P, PSL20 | ACB-IZMY | 124.1 | 1
| PSL-IB404 | 90000019500014 |  | Açık Tip Şalter Aksesuarı: Faz Bariyeri, 4P, PSL40 | ACB-IZMY | 124.1 | 1
| IZMX16B3-V06F-1 | Y7-183395 | 183395 | Açık Tip Şalter (LSI Selektif Koruma) 3x630A 42kA | ACB | 4274.55 | 1 | https://www.eaton.com/tr/tr-tr/skuPage.183395.html
| IZMX16B3-V08F-1 | Y7-183396 | 183396 | Açık Tip Şalter (LSI Selektif Koruma) 3x800A 42kA | ACB | 4342.4 | 1 | https://www.eaton.com/tr/tr-tr/skuPage.183396.html
| IZMX16B3-V10F-1 | Y7-183328 | 183328 | Açık Tip Şalter (LSI Selektif Koruma) 3x1000A 42kA | ACB | 4556.3 | 1 | https://www.eaton.com/tr/tr-tr/skuPage.183328.html
| IZMX16B3-V12F-1 | Y7-183329 | 183329 | Açık Tip Şalter (LSI Selektif Koruma) 3x1250A 42kA | ACB | 4957.65 | 1 | https://www.eaton.com/tr/tr-tr/skuPage.183329.html
| IZMX16B3-V16F-1 | Y7-183330 | 183330 | Açık Tip Şalter (LSI Selektif Koruma) 3x1600A 42kA | ACB | 6795.35 | 1 | https://www.eaton.com/tr/tr-tr/skuPage.183330.html
| IZMX16N3-V06F-1 | Y7-183331 | 183331 | Açık Tip Şalter (LSI Selektif Koruma) 3x630A 50kA | ACB | 4360.8 | 1 | https://www.eaton.com/tr/tr-tr/skuPage.183331.html
| IZMX16N3-V08F-1 | Y7-183332 | 183332 | Açık Tip Şalter (LSI Selektif Koruma) 3x800A 50kA | ACB | 4429.8 | 1 | https://www.eaton.com/tr/tr-tr/skuPage.183332.html
| IZMX16N3-V10F-1 | Y7-183333 | 183333 | Açık Tip Şalter (LSI Selektif Koruma) 3x1000A 50kA | ACB | 4647.15 | 1 | https://www.eaton.com/tr/tr-tr/skuPage.183333.html
| IZMX16N3-V12F-1 | Y7-183334 | 183334 | Açık Tip Şalter (LSI Selektif Koruma) 3x1250A 50kA | ACB | 5062.3 | 1 | https://www.eaton.com/tr/tr-tr/skuPage.183334.html
| IZMX16N3-V16F-1 | Y7-183335 | 183335 | Açık Tip Şalter (LSI Selektif Koruma) 3x1600A 50kA | ACB | 6935.65 | 1 | https://www.eaton.com/tr/tr-tr/skuPage.183335.html
| IZMX16H3-V06F-1 | Y7-183336 | 183336 | Açık Tip Şalter (LSI Selektif Koruma) 3x630A 65kA | ACB | 4479.25 | 1 | https://www.eaton.com/tr/tr-tr/skuPage.183336.html
| IZMX16H3-V08F-1 | Y7-183337 | 183337 | Açık Tip Şalter (LSI Selektif Koruma) 3x800A 65kA | ACB | 4565.5 | 1 | https://www.eaton.com/tr/tr-tr/skuPage.183337.html
| IZMX16H3-V10F-1 | Y7-183338 | 183338 | Açık Tip Şalter (LSI Selektif Koruma) 3x1000A 65kA | ACB | 4976.05 | 1 | https://www.eaton.com/tr/tr-tr/skuPage.183338.html
| IZMX16H3-V12F-1 | Y7-183339 | 183339 | Açık Tip Şalter (LSI Selektif Koruma) 3x1250A 65kA | ACB | 5648.8 | 1 | https://www.eaton.com/tr/tr-tr/skuPage.183339.html
| IZMX16H3-V16F-1 | Y7-183340 | 183340 | Açık Tip Şalter (LSI Selektif Koruma) 3x1600A 65kA | ACB | 7470.4 | 1 | https://www.eaton.com/tr/tr-tr/skuPage.183340.html
| IZMX16B3-V06W-1 | Y7-183341 | 183341 | Çekmeceli Açık Tip Şalter (LSI Selektif Koruma) 3x630A 42kA | ACB | 4601.15 | 1 | https://www.eaton.com/tr/tr-tr/skuPage.183341.html
| IZMX16B3-V08W-1 | Y7-183342 | 183342 | Çekmeceli Açık Tip Şalter (LSI Selektif Koruma) 3x800A 42kA | ACB | 4669 | 1 | https://www.eaton.com/tr/tr-tr/skuPage.183342.html
| IZMX16B3-V10W-1 | Y7-183343 | 183343 | Çekmeceli Açık Tip Şalter (LSI Selektif Koruma) 3x1000A 42kA | ACB | 4882.9 | 1 | https://www.eaton.com/tr/tr-tr/skuPage.183343.html
| IZMX16B3-V12W-1 | Y7-183344 | 183344 | Çekmeceli Açık Tip Şalter (LSI Selektif Koruma) 3x1250A 42kA | ACB | 5284.25 | 1 | https://www.eaton.com/tr/tr-tr/skuPage.183344.html
| IZMX16B3-V16W-1 | Y7-183345 | 183345 | Çekmeceli Açık Tip Şalter (LSI Selektif Koruma) 3x1600A 42kA | ACB | 7121.95 | 1 | https://www.eaton.com/tr/tr-tr/skuPage.183345.html
| IZMX16N3-V06W-1 | Y7-183346 | 183346 | Çekmeceli Açık Tip Şalter (LSI Selektif Koruma) 3x630A 50kA | ACB | 4687.4 | 1 | https://www.eaton.com/tr/tr-tr/skuPage.183346.html
| IZMX16N3-V08W-1 | Y7-183347 | 183347 | Çekmeceli Açık Tip Şalter (LSI Selektif Koruma) 3x800A 50kA | ACB | 4756.4 | 1 | https://www.eaton.com/tr/tr-tr/skuPage.183347.html
| IZMX16N3-V10W-1 | Y7-183348 | 183348 | Çekmeceli Açık Tip Şalter (LSI Selektif Koruma) 3x1000A 50kA | ACB | 4973.75 | 1 | https://www.eaton.com/tr/tr-tr/skuPage.183348.html
| IZMX16N3-V12W-1 | Y7-183349 | 183349 | Çekmeceli Açık Tip Şalter (LSI Selektif Koruma) 3x1250A 50kA | ACB | 5388.9 | 1 | https://www.eaton.com/tr/tr-tr/skuPage.183349.html
| IZMX16N3-V16W-1 | Y7-183350 | 183350 | Çekmeceli Açık Tip Şalter (LSI Selektif Koruma) 3x1600A 50kA | ACB | 7262.25 | 1 | https://www.eaton.com/tr/tr-tr/skuPage.183350.html
| IZMX16H3-V06W-1 | Y7-183351 | 183351 | Çekmeceli Açık Tip Şalter (LSI Selektif Koruma) 3x630A 65kA | ACB | 4805.85 | 1 | https://www.eaton.com/tr/tr-tr/skuPage.183351.html
| IZMX16H3-V08W-1 | Y7-183352 | 183352 | Çekmeceli Açık Tip Şalter (LSI Selektif Koruma) 3x800A 65kA | ACB | 4892.1 | 1 | https://www.eaton.com/tr/tr-tr/skuPage.183352.html
| IZMX16H3-V10W-1 | Y7-183353 | 183353 | Çekmeceli Açık Tip Şalter (LSI Selektif Koruma) 3x1000A 65kA | ACB | 5302.65 | 1 | https://www.eaton.com/tr/tr-tr/skuPage.183353.html
| IZMX16H3-V12W-1 | Y7-183354 | 183354 | Çekmeceli Açık Tip Şalter (LSI Selektif Koruma) 3x1250A 65kA | ACB | 5975.4 | 1 | https://www.eaton.com/tr/tr-tr/skuPage.183354.html
| IZMX16H3-V16W-1 | Y7-183355 | 183355 | Çekmeceli Açık Tip Şalter (LSI Selektif Koruma) 3x1600A 65kA | ACB | 7797 | 1 | https://www.eaton.com/tr/tr-tr/skuPage.183355.html
| IZMX-CAS163-1600-1 | Y7-183940 | 183940 | Açık Tip Şalter Aksesuarı: Çekmece Ünitesi IZMX16 (3x1600A) | ACB | 1024.65 | 1 | https://www.eaton.com/tr/tr-tr/skuPage.183940.html
| +IZMX-CAS163-1600-1 | Y7-183939 | 183939 | Açık Tip Şalter Aksesuarı: Çekmece Ünitesi IZMX16 (3x1600A) | ACB | 1024.65 | 1 | https://www.eaton.com/tr/tr-tr/skuPage.183939.html
| IZMX-THV163-1 | Y7-183970 | 183970 | Açık Tip Şalter Aksesuarı: Güç Bağlantı Terminal Seti IZMX16 (3x1600A) | ACB | 0.02 | 1 | https://www.eaton.com/tr/tr-tr/skuPage.183970.html
| IZMX16B3-P06F-1 | Y7-183356 | 183356 | Açık Tip Şalter (LSI Koruma, Enerji İzleme) 3x630A 42kA | ACB | 5839.7 | 1 | https://www.eaton.com/tr/tr-tr/skuPage.183356.html
| IZMX16B3-P08F-1 | Y7-183357 | 183357 | Açık Tip Şalter (LSI Koruma, Enerji İzleme) 3x800A 42kA | ACB | 5907.55 | 1 | https://www.eaton.com/tr/tr-tr/skuPage.183357.html
| IZMX16B3-P10F-1 | Y7-183358 | 183358 | Açık Tip Şalter (LSI Koruma, Enerji İzleme) 3x1000A 42kA | ACB | 6121.45 | 1 | https://www.eaton.com/tr/tr-tr/skuPage.183358.html
| IZMX16B3-P12F-1 | Y7-183359 | 183359 | Açık Tip Şalter (LSI Koruma, Enerji İzleme) 3x1250A 42kA | ACB | 6522.8 | 1 | https://www.eaton.com/tr/tr-tr/skuPage.183359.html
| IZMX16B3-P16F-1 | Y7-183360 | 183360 | Açık Tip Şalter (LSI Koruma, Enerji İzleme) 3x1600A 42kA | ACB | 8360.5 | 1 | https://www.eaton.com/tr/tr-tr/skuPage.183360.html
| IZMX16N3-P06F-1 | Y7-183361 | 183361 | Açık Tip Şalter (LSI Koruma, Enerji İzleme) 3x630A 50kA | ACB | 5925.95 | 1 | https://www.eaton.com/tr/tr-tr/skuPage.183361.html
| IZMX16N3-P08F-1 | Y7-183362 | 183362 | Açık Tip Şalter (LSI Koruma, Enerji İzleme) 3x800A 50kA | ACB | 5994.95 | 1 | https://www.eaton.com/tr/tr-tr/skuPage.183362.html
| IZMX16N3-P10F-1 | Y7-183363 | 183363 | Açık Tip Şalter (LSI Koruma, Enerji İzleme) 3x1000A 50kA | ACB | 6212.3 | 1 | https://www.eaton.com/tr/tr-tr/skuPage.183363.html
| IZMX16N3-P12F-1 | Y7-183364 | 183364 | Açık Tip Şalter (LSI Koruma, Enerji İzleme) 3x1250A 50kA | ACB | 6627.45 | 1 | https://www.eaton.com/tr/tr-tr/skuPage.183364.html
| IZMX16N3-P16F-1 | Y7-183463 | 183463 | Açık Tip Şalter (LSI Koruma, Enerji İzleme) 3x1600A 50kA | ACB | 8500.8 | 1 | https://www.eaton.com/tr/tr-tr/skuPage.183463.html
| IZMX16H3-P06F-1 | Y7-183464 | 183464 | Açık Tip Şalter (LSI Koruma, Enerji İzleme) 3x630A 65kA | ACB | 6044.4 | 1 | https://www.eaton.com/tr/tr-tr/skuPage.183464.html
| IZMX16H3-P08F-1 | Y7-183465 | 183465 | Açık Tip Şalter (LSI Koruma, Enerji İzleme) 3x800A 65kA | ACB | 6130.65 | 1 | https://www.eaton.com/tr/tr-tr/skuPage.183465.html
| IZMX16H3-P10F-1 | Y7-183466 | 183466 | Açık Tip Şalter (LSI Koruma, Enerji İzleme) 3x1000A 65kA | ACB | 6541.2 | 1 | https://www.eaton.com/tr/tr-tr/skuPage.183466.html
| IZMX16H3-P12F-1 | Y7-183467 | 183467 | Açık Tip Şalter (LSI Koruma, Enerji İzleme) 3x1250A 65kA | ACB | 7213.95 | 1 | https://www.eaton.com/tr/tr-tr/skuPage.183467.html
| IZMX16H3-P16F-1 | Y7-183468 | 183468 | Açık Tip Şalter (LSI Koruma, Enerji İzleme) 3x1600A 65kA | ACB | 9035.55 | 1 | https://www.eaton.com/tr/tr-tr/skuPage.183468.html
| IZMX16B3-P06W-1 | Y7-183469 | 183469 | Çekmeceli Açık Tip Şalter (LSI Koruma, Enerji İzleme) 3x630A 42kA | ACB | 6166.3 | 1 | https://www.eaton.com/tr/tr-tr/skuPage.183469.html
| IZMX16B3-P08W-1 | Y7-183470 | 183470 | Çekmeceli Açık Tip Şalter (LSI Koruma, Enerji İzleme) 3x800A 42kA | ACB | 6234.15 | 1 | https://www.eaton.com/tr/tr-tr/skuPage.183470.html
| IZMX16B3-P10W-1 | Y7-183471 | 183471 | Çekmeceli Açık Tip Şalter (LSI Koruma, Enerji İzleme) 3x1000A 42kA | ACB | 6448.05 | 1 | https://www.eaton.com/tr/tr-tr/skuPage.183471.html
| IZMX16B3-P12W-1 | Y7-183472 | 183472 | Çekmeceli Açık Tip Şalter (LSI Koruma, Enerji İzleme) 3x1250A 42kA | ACB | 6849.4 | 1 | https://www.eaton.com/tr/tr-tr/skuPage.183472.html
| IZMX16B3-P16W-1 | Y7-183473 | 183473 | Çekmeceli Açık Tip Şalter (LSI Koruma, Enerji İzleme) 3x1600A 42kA | ACB | 8685.95 | 1 | https://www.eaton.com/tr/tr-tr/skuPage.183473.html
| IZMX16N3-P06W-1 | Y7-183474 | 183474 | Çekmeceli Açık Tip Şalter (LSI Koruma, Enerji İzleme) 3x630A 50kA | ACB | 6252.55 | 1 | https://www.eaton.com/tr/tr-tr/skuPage.183474.html
| IZMX16N3-P08W-1 | Y7-183475 | 183475 | Çekmeceli Açık Tip Şalter (LSI Koruma, Enerji İzleme) 3x800A 50kA | ACB | 6321.55 | 1 | https://www.eaton.com/tr/tr-tr/skuPage.183475.html
| IZMX16N3-P10W-1 | Y7-183476 | 183476 | Çekmeceli Açık Tip Şalter (LSI Koruma, Enerji İzleme) 3x1000A 50kA | ACB | 6538.9 | 1 | https://www.eaton.com/tr/tr-tr/skuPage.183476.html
| IZMX16N3-P12W-1 | Y7-183477 | 183477 | Çekmeceli Açık Tip Şalter (LSI Koruma, Enerji İzleme) 3x1250A 50kA | ACB | 6954.05 | 1 | https://www.eaton.com/tr/tr-tr/skuPage.183477.html
| IZMX16N3-P16W-1 | Y7-183478 | 183478 | Çekmeceli Açık Tip Şalter (LSI Koruma, Enerji İzleme) 3x1600A 50kA | ACB | 8827.4 | 1 | https://www.eaton.com/tr/tr-tr/skuPage.183478.html
| IZMX16H3-P06W-1 | Y7-183479 | 183479 | Çekmeceli Açık Tip Şalter (LSI Koruma, Enerji İzleme) 3x630A 65kA | ACB | 6371 | 1 | https://www.eaton.com/tr/tr-tr/skuPage.183479.html
| IZMX16H3-P08W-1 | Y7-183480 | 183480 | Çekmeceli Açık Tip Şalter (LSI Koruma, Enerji İzleme) 3x800A 65kA | ACB | 6457.25 | 1 | https://www.eaton.com/tr/tr-tr/skuPage.183480.html
| IZMX16H3-P10W-1 | Y7-183481 | 183481 | Çekmeceli Açık Tip Şalter (LSI Koruma, Enerji İzleme) 3x1000A 65kA | ACB | 6867.8 | 1 | https://www.eaton.com/tr/tr-tr/skuPage.183481.html
| IZMX16H3-P12W-1 | Y7-183482 | 183482 | Çekmeceli Açık Tip Şalter (LSI Koruma, Enerji İzleme) 3x1250A 65kA | ACB | 7540.55 | 1 | https://www.eaton.com/tr/tr-tr/skuPage.183482.html
| IZMX16H3-P16W-1 | Y7-183483 | 183483 | Çekmeceli Açık Tip Şalter (LSI Koruma, Enerji İzleme) 3x1600A 65kA | ACB | 9362.15 | 1 | https://www.eaton.com/tr/tr-tr/skuPage.183483.html
| IZMX-CAS163-1600-1 | Y7-183940 | 183940 | Açık Tip Şalter Aksesuarı: Çekmece Ünitesi IZMX16 (3x1600A) | ACB | 1024.65 | 1 | https://www.eaton.com/tr/tr-tr/skuPage.183940.html
| +IZMX-CAS163-1600-1 | Y7-183939 | 183939 | Açık Tip Şalter Aksesuarı: Çekmece Ünitesi IZMX16 (3x1600A) | ACB | 1024.65 | 1 | https://www.eaton.com/tr/tr-tr/skuPage.183939.html
| IZMX-THV163-1 | Y7-183970 | 183970 | Açık Tip Şalter Aksesuarı: Güç Bağlantı Terminal Seti IZMX16 (3x1600A) | ACB | 0.02 | 1 | https://www.eaton.com/tr/tr-tr/skuPage.183970.html
| IZMX16B4-V06F-1 | Y7-183544 | 183544 | Açık Tip Şalter (LSI Selektif Koruma) 4x630A 42kA | ACB | 5983.45 | 1 | https://www.eaton.com/tr/tr-tr/skuPage.183544.html
| IZMX16B4-V08F-1 | Y7-183545 | 183545 | Açık Tip Şalter (LSI Selektif Koruma) 4x800A 42kA | ACB | 6080.05 | 1 | https://www.eaton.com/tr/tr-tr/skuPage.183545.html
| IZMX16B4-V10F-1 | Y7-183546 | 183546 | Açık Tip Şalter (LSI Selektif Koruma) 4x1000A 42kA | ACB | 6377.9 | 1 | https://www.eaton.com/tr/tr-tr/skuPage.183546.html
| IZMX16B4-V12F-1 | Y7-183547 | 183547 | Açık Tip Şalter (LSI Selektif Koruma) 4x1250A 42kA | ACB | 6940.25 | 1 | https://www.eaton.com/tr/tr-tr/skuPage.183547.html
| IZMX16B4-V16F-1 | Y7-183548 | 183548 | Açık Tip Şalter (LSI Selektif Koruma) 4x1600A 42kA | ACB | 9512.8 | 1 | https://www.eaton.com/tr/tr-tr/skuPage.183548.html
| IZMX16N4-V06F-1 | Y7-183549 | 183549 | Açık Tip Şalter (LSI Selektif Koruma) 4x630A 50kA | ACB | 6104.2 | 1 | https://www.eaton.com/tr/tr-tr/skuPage.183549.html
| IZMX16N4-V08F-1 | Y7-183550 | 183550 | Açık Tip Şalter (LSI Selektif Koruma) 4x800A 50kA | ACB | 6200.8 | 1 | https://www.eaton.com/tr/tr-tr/skuPage.183550.html
| IZMX16N4-V10F-1 | Y7-183551 | 183551 | Açık Tip Şalter (LSI Selektif Koruma) 4x1000A 50kA | ACB | 6505.55 | 1 | https://www.eaton.com/tr/tr-tr/skuPage.183551.html
| IZMX16N4-V12F-1 | Y7-183552 | 183552 | Açık Tip Şalter (LSI Selektif Koruma) 4x1250A 50kA | ACB | 7086.3 | 1 | https://www.eaton.com/tr/tr-tr/skuPage.183552.html
| IZMX16N4-V16F-1 | Y7-183553 | 183553 | Açık Tip Şalter (LSI Selektif Koruma) 4x1600A 50kA | ACB | 9709.45 | 1 | https://www.eaton.com/tr/tr-tr/skuPage.183553.html
| IZMX16H4-V06F-1 | Y7-183554 | 183554 | Açık Tip Şalter (LSI Selektif Koruma) 4x630A 65kA | ACB | 6270.95 | 1 | https://www.eaton.com/tr/tr-tr/skuPage.183554.html
| IZMX16H4-V08F-1 | Y7-183555 | 183555 | Açık Tip Şalter (LSI Selektif Koruma) 4x800A 65kA | ACB | 6391.7 | 1 | https://www.eaton.com/tr/tr-tr/skuPage.183555.html
| IZMX16H4-V10F-1 | Y7-183556 | 183556 | Açık Tip Şalter (LSI Selektif Koruma) 4x1000A 65kA | ACB | 6965.55 | 1 | https://www.eaton.com/tr/tr-tr/skuPage.183556.html
| IZMX16H4-V12F-1 | Y7-183557 | 183557 | Açık Tip Şalter (LSI Selektif Koruma) 4x1250A 65kA | ACB | 7908.55 | 1 | https://www.eaton.com/tr/tr-tr/skuPage.183557.html
| IZMX16H4-V16F-1 | Y7-183558 | 183558 | Açık Tip Şalter (LSI Selektif Koruma) 4x1600A 65kA | ACB | 10458.1 | 1 | https://www.eaton.com/tr/tr-tr/skuPage.183558.html
| IZMX16B4-V06W-1 | Y7-183559 | 183559 | Çekmeceli Açık Tip Şalter (LSI Selektif Koruma) 4x630A 42kA | ACB | 6310.05 | 1 | https://www.eaton.com/tr/tr-tr/skuPage.183559.html
| IZMX16B4-V08W-1 | Y7-183560 | 183560 | Çekmeceli Açık Tip Şalter (LSI Selektif Koruma) 4x800A 42kA | ACB | 6406.65 | 1 | https://www.eaton.com/tr/tr-tr/skuPage.183560.html
| IZMX16B4-V10W-1 | Y7-183561 | 183561 | Çekmeceli Açık Tip Şalter (LSI Selektif Koruma) 4x1000A 42kA | ACB | 6704.5 | 1 | https://www.eaton.com/tr/tr-tr/skuPage.183561.html
| IZMX16B4-V12W-1 | Y7-183562 | 183562 | Çekmeceli Açık Tip Şalter (LSI Selektif Koruma) 4x1250A 42kA | ACB | 7266.85 | 1 | https://www.eaton.com/tr/tr-tr/skuPage.183562.html
| IZMX16B4-V16W-1 | Y7-183563 | 183563 | Çekmeceli Açık Tip Şalter (LSI Selektif Koruma) 4x1600A 42kA | ACB | 9839.4 | 1 | https://www.eaton.com/tr/tr-tr/skuPage.183563.html
| IZMX16N4-V06W-1 | Y7-183564 | 183564 | Çekmeceli Açık Tip Şalter (LSI Selektif Koruma) 4x630A 50kA | ACB | 6430.8 | 1 | https://www.eaton.com/tr/tr-tr/skuPage.183564.html
| IZMX16N4-V08W-1 | Y7-183565 | 183565 | Çekmeceli Açık Tip Şalter (LSI Selektif Koruma) 4x800A 50kA | ACB | 6527.4 | 1 | https://www.eaton.com/tr/tr-tr/skuPage.183565.html
| IZMX16N4-V10W-1 | Y7-183566 | 183566 | Çekmeceli Açık Tip Şalter (LSI Selektif Koruma) 4x1000A 50kA | ACB | 6832.15 | 1 | https://www.eaton.com/tr/tr-tr/skuPage.183566.html
| IZMX16N4-V12W-1 | Y7-183567 | 183567 | Çekmeceli Açık Tip Şalter (LSI Selektif Koruma) 4x1250A 50kA | ACB | 7412.9 | 1 | https://www.eaton.com/tr/tr-tr/skuPage.183567.html
| IZMX16N4-V16W-1 | Y7-183568 | 183568 | Çekmeceli Açık Tip Şalter (LSI Selektif Koruma) 4x1600A 50kA | ACB | 10036.05 | 1 | https://www.eaton.com/tr/tr-tr/skuPage.183568.html
| IZMX16H4-V06W-1 | Y7-183569 | 183569 | Çekmeceli Açık Tip Şalter (LSI Selektif Koruma) 4x630A 65kA | ACB | 6597.55 | 1 | https://www.eaton.com/tr/tr-tr/skuPage.183569.html
| IZMX16H4-V08W-1 | Y7-183570 | 183570 | Çekmeceli Açık Tip Şalter (LSI Selektif Koruma) 4x800A 65kA | ACB | 6718.3 | 1 | https://www.eaton.com/tr/tr-tr/skuPage.183570.html
| IZMX16H4-V10W-1 | Y7-183571 | 183571 | Çekmeceli Açık Tip Şalter (LSI Selektif Koruma) 4x1000A 65kA | ACB | 7292.15 | 1 | https://www.eaton.com/tr/tr-tr/skuPage.183571.html
| IZMX16H4-V12W-1 | Y7-183572 | 183572 | Çekmeceli Açık Tip Şalter (LSI Selektif Koruma) 4x1250A 65kA | ACB | 8235.15 | 1 | https://www.eaton.com/tr/tr-tr/skuPage.183572.html
| IZMX16H4-V16W-1 | Y7-183397 | 183397 | Çekmeceli Açık Tip Şalter (LSI Selektif Koruma) 4x1600A 65kA | ACB | 10784.7 | 1 | https://www.eaton.com/tr/tr-tr/skuPage.183397.html
| IZMX-CAS164-1600-1 | Y7-183955 | 183955 | Açık Tip Şalter Aksesuarı: Çekmece Ünitesi IZMX16 (4x1600A) | ACB | 1538.7 | 1 | https://www.eaton.com/tr/tr-tr/skuPage.183955.html
| +IZMX-CAS164-1600-1 | Y7-183954 | 183954 | Açık Tip Şalter Aksesuarı: Çekmece Ünitesi IZMX16 (4x1600A) | ACB | 1538.7 | 1 | https://www.eaton.com/tr/tr-tr/skuPage.183954.html
| IZMX-THV164-1 | Y7-183971 | 183971 | Açık Tip Şalter Aksesuarı: Güç Bağlantı Terminal Seti IZMX16 (4x1600A) | ACB | 0.02 | 1 | https://www.eaton.com/tr/tr-tr/skuPage.183971.html
| IZMX16B4-P06F-1 | Y7-183398 | 183398 | Açık Tip Şalter (LSI Koruma, Enerji İzleme) 4x630A 42kA | ACB | 7809.65 | 1 | https://www.eaton.com/tr/tr-tr/skuPage.183398.html
| IZMX16B4-P08F-1 | Y7-183399 | 183399 | Açık Tip Şalter (LSI Koruma, Enerji İzleme) 4x800A 42kA | ACB | 7906.25 | 1 | https://www.eaton.com/tr/tr-tr/skuPage.183399.html
| IZMX16B4-P10F-1 | Y7-183400 | 183400 | Açık Tip Şalter (LSI Koruma, Enerji İzleme) 4x1000A 42kA | ACB | 8204.1 | 1 | https://www.eaton.com/tr/tr-tr/skuPage.183400.html
| IZMX16B4-P12F-1 | Y7-183401 | 183401 | Açık Tip Şalter (LSI Koruma, Enerji İzleme) 4x1250A 42kA | ACB | 8766.45 | 1 | https://www.eaton.com/tr/tr-tr/skuPage.183401.html
| IZMX16B4-P16F-1 | Y7-183402 | 183402 | Açık Tip Şalter (LSI Koruma, Enerji İzleme) 4x1600A 42kA | ACB | 11339 | 1 | https://www.eaton.com/tr/tr-tr/skuPage.183402.html
| IZMX16N4-P06F-1 | Y7-183403 | 183403 | Açık Tip Şalter (LSI Koruma, Enerji İzleme) 4x630A 50kA | ACB | 7930.4 | 1 | https://www.eaton.com/tr/tr-tr/skuPage.183403.html
| IZMX16N4-P08F-1 | Y7-183404 | 183404 | Açık Tip Şalter (LSI Koruma, Enerji İzleme) 4x800A 50kA | ACB | 8027 | 1 | https://www.eaton.com/tr/tr-tr/skuPage.183404.html
| IZMX16N4-P10F-1 | Y7-183405 | 183405 | Açık Tip Şalter (LSI Koruma, Enerji İzleme) 4x1000A 50kA | ACB | 8331.75 | 1 | https://www.eaton.com/tr/tr-tr/skuPage.183405.html
| IZMX16N4-P12F-1 | Y7-183406 | 183406 | Açık Tip Şalter (LSI Koruma, Enerji İzleme) 4x1250A 50kA | ACB | 8912.5 | 1 | https://www.eaton.com/tr/tr-tr/skuPage.183406.html
| IZMX16N4-P16F-1 | Y7-183407 | 183407 | Açık Tip Şalter (LSI Koruma, Enerji İzleme) 4x1600A 50kA | ACB | 11535.65 | 1 | https://www.eaton.com/tr/tr-tr/skuPage.183407.html
| IZMX16H4-P06F-1 | Y7-183452 | 183452 | Açık Tip Şalter (LSI Koruma, Enerji İzleme) 4x630A 65kA | ACB | 8097.15 | 1 | https://www.eaton.com/tr/tr-tr/skuPage.183452.html
| IZMX16H4-P08F-1 | Y7-183453 | 183453 | Açık Tip Şalter (LSI Koruma, Enerji İzleme) 4x800A 65kA | ACB | 8217.9 | 1 | https://www.eaton.com/tr/tr-tr/skuPage.183453.html
| IZMX16H4-P10F-1 | Y7-183454 | 183454 | Açık Tip Şalter (LSI Koruma, Enerji İzleme) 4x1000A 65kA | ACB | 8791.75 | 1 | https://www.eaton.com/tr/tr-tr/skuPage.183454.html
| IZMX16H4-P12F-1 | Y7-183455 | 183455 | Açık Tip Şalter (LSI Koruma, Enerji İzleme) 4x1250A 65kA | ACB | 9734.75 | 1 | https://www.eaton.com/tr/tr-tr/skuPage.183455.html
| IZMX16H4-P16F-1 | Y7-183456 | 183456 | Açık Tip Şalter (LSI Koruma, Enerji İzleme) 4x1600A 65kA | ACB | 12284.3 | 1 | https://www.eaton.com/tr/tr-tr/skuPage.183456.html
| IZMX16B4-P06W-1 | Y7-183457 | 183457 | Çekmeceli Açık Tip Şalter (LSI Koruma, Enerji İzleme) 4x630A 42kA | ACB | 8136.25 | 1 | https://www.eaton.com/tr/tr-tr/skuPage.183457.html
| IZMX16B4-P08W-1 | Y7-183458 | 183458 | Çekmeceli Açık Tip Şalter (LSI Koruma, Enerji İzleme) 4x800A 42kA | ACB | 8232.85 | 1 | https://www.eaton.com/tr/tr-tr/skuPage.183458.html
| IZMX16B4-P10W-1 | Y7-183459 | 183459 | Çekmeceli Açık Tip Şalter (LSI Koruma, Enerji İzleme) 4x1000A 42kA | ACB | 8530.7 | 1 | https://www.eaton.com/tr/tr-tr/skuPage.183459.html
| IZMX16B4-P12W-1 | Y7-183460 | 183460 | Çekmeceli Açık Tip Şalter (LSI Koruma, Enerji İzleme) 4x1250A 42kA | ACB | 9093.05 | 1 | https://www.eaton.com/tr/tr-tr/skuPage.183460.html
| IZMX16B4-P16W-1 | Y7-183461 | 183461 | Çekmeceli Açık Tip Şalter (LSI Koruma, Enerji İzleme) 4x1600A 42kA | ACB | 11665.6 | 1 | https://www.eaton.com/tr/tr-tr/skuPage.183461.html
| IZMX16N4-P06W-1 | Y7-183462 | 183462 | Çekmeceli Açık Tip Şalter (LSI Koruma, Enerji İzleme) 4x630A 50kA | ACB | 8257 | 1 | https://www.eaton.com/tr/tr-tr/skuPage.183462.html
| IZMX16N4-P08W-1 | Y7-183408 | 183408 | Çekmeceli Açık Tip Şalter (LSI Koruma, Enerji İzleme) 4x800A 50kA | ACB | 8353.6 | 1 | https://www.eaton.com/tr/tr-tr/skuPage.183408.html
| IZMX16N4-P10W-1 | Y7-183409 | 183409 | Çekmeceli Açık Tip Şalter (LSI Koruma, Enerji İzleme) 4x1000A 50kA | ACB | 8658.35 | 1 | https://www.eaton.com/tr/tr-tr/skuPage.183409.html
| IZMX16N4-P12W-1 | Y7-183410 | 183410 | Çekmeceli Açık Tip Şalter (LSI Koruma, Enerji İzleme) 4x1250A 50kA | ACB | 9239.1 | 1 | https://www.eaton.com/tr/tr-tr/skuPage.183410.html
| IZMX16N4-P16W-1 | Y7-183411 | 183411 | Çekmeceli Açık Tip Şalter (LSI Koruma, Enerji İzleme) 4x1600A 50kA | ACB | 11862.25 | 1 | https://www.eaton.com/tr/tr-tr/skuPage.183411.html
| IZMX16H4-P06W-1 | Y7-183412 | 183412 | Çekmeceli Açık Tip Şalter (LSI Koruma, Enerji İzleme) 4x630A 65kA | ACB | 8423.75 | 1 | https://www.eaton.com/tr/tr-tr/skuPage.183412.html
| IZMX16H4-P08W-1 | Y7-183413 | 183413 | Çekmeceli Açık Tip Şalter (LSI Koruma, Enerji İzleme) 4x800A 65kA | ACB | 8544.5 | 1 | https://www.eaton.com/tr/tr-tr/skuPage.183413.html
| IZMX16H4-P10W-1 | Y7-183414 | 183414 | Çekmeceli Açık Tip Şalter (LSI Koruma, Enerji İzleme) 4x1000A 65kA | ACB | 9118.35 | 1 | https://www.eaton.com/tr/tr-tr/skuPage.183414.html
| IZMX16H4-P12W-1 | Y7-183415 | 183415 | Çekmeceli Açık Tip Şalter (LSI Koruma, Enerji İzleme) 4x1250A 65kA | ACB | 10061.35 | 1 | https://www.eaton.com/tr/tr-tr/skuPage.183415.html
| IZMX16H4-P16W-1 | Y7-183416 | 183416 | Çekmeceli Açık Tip Şalter (LSI Koruma, Enerji İzleme) 4x1600A 65kA | ACB | 12610.9 | 1 | https://www.eaton.com/tr/tr-tr/skuPage.183416.html
| IZMX-CAS164-1600-1 | Y7-183955 | 183955 | Açık Tip Şalter Aksesuarı: Çekmece Ünitesi IZMX16 (4x1600A) | ACB | 1538.7 | 1 | https://www.eaton.com/tr/tr-tr/skuPage.183955.html
| +IZMX-CAS164-1600-1 | Y7-183954 | 183954 | Açık Tip Şalter Aksesuarı: Çekmece Ünitesi IZMX16 (4x1600A) | ACB | 1538.7 | 1 | https://www.eaton.com/tr/tr-tr/skuPage.183954.html
| IZMX-THV164-1 | Y7-183971 | 183971 | Açık Tip Şalter Aksesuarı: Güç Bağlantı Terminal Seti IZMX16 (4x1600A) | ACB | 0.02 | 1 | https://www.eaton.com/tr/tr-tr/skuPage.183971.html
| IZMX-M16-230AD-1 | Y7-184254 | 184254 | Açık Tip Şalter Aksesuarı: Motor Mekanizması IZMX16, 208-240 VAC/DC | ACB | 1020.05 | 1 | https://www.eaton.com/tr/tr-tr/skuPage.184254.html
| IZMX-M16-110AD-1 | Y7-184252 | 184252 | Açık Tip Şalter Aksesuarı: Motor Mekanizması IZMX16, 110-125 VAC/DC | ACB | 1105.15 | 1 | https://www.eaton.com/tr/tr-tr/skuPage.184252.html
| IZMX-M16-24DC-1 | Y7-184246 | 184246 | Açık Tip Şalter Aksesuarı: Motor Mekanizması IZMX16, 24 VDC | ACB | 1105.15 | 1 | https://www.eaton.com/tr/tr-tr/skuPage.184246.html
| IZMX-M16-48DC-1 | Y7-184248 | 184248 | Açık Tip Şalter Aksesuarı: Motor Mekanizması IZMX16, 48 VDC | ACB | 1105.15 | 1 | https://www.eaton.com/tr/tr-tr/skuPage.184248.html
| IZMX-M16-60DC-1 | Y7-184250 | 184250 | Açık Tip Şalter Aksesuarı: Motor Mekanizması IZMX16, 60 VDC | ACB | 1105.15 | 1 | https://www.eaton.com/tr/tr-tr/skuPage.184250.html
| IZMX-AS22-16-1 | Y7-184172 | 184172 | Açık Tip Şalter Aksesuarı: Yardımcı Kontak 2NA+2NK IZMX16 | ACB | 271.52 | 1 | https://www.eaton.com/tr/tr-tr/skuPage.184172.html
| IZMX-OTS16-1 | Y7-184117 | 184117 | Açık Tip Şalter Aksesuarı: Hata İhbar Kontağı 2A/K IZMX16 | ACB | 145.48 | 1 | https://www.eaton.com/tr/tr-tr/skuPage.184117.html
| IZMX-ST230AD-1 | Y7-184274 | 184274 | Açık Tip Şalter Aksesuarı: Şönt Açtırma Bobini IZMX16, IZMX40, 220-240 VAC/DC | ACB | 247.37 | 1 | https://www.eaton.com/tr/tr-tr/skuPage.184274.html
| IZMX-ST110AD-1 | Y7-184272 | 184272 | Açık Tip Şalter Aksesuarı: Şönt Açtırma Bobini IZMX16, IZMX40, 110-125 VAC/DC | ACB | 289.34 | 1 | https://www.eaton.com/tr/tr-tr/skuPage.184272.html
| IZMX-ST24DC-1 | Y7-184266 | 184266 | Açık Tip Şalter Aksesuarı: Şönt Açtırma Bobini IZMX16, IZMX40, 24 VDC | ACB | 289.34 | 1 | https://www.eaton.com/tr/tr-tr/skuPage.184266.html
| IZMX-ST48DC-1 | Y7-184268 | 184268 | Açık Tip Şalter Aksesuarı: Şönt Açtırma Bobini IZMX16, IZMX40, 48 VDC | ACB | 289.34 | 1 | https://www.eaton.com/tr/tr-tr/skuPage.184268.html
| IZMX-ST60DC-1 | Y7-184270 | 184270 | Açık Tip Şalter Aksesuarı: Şönt Açtırma Bobini IZMX16, IZMX40, 60 VDC | ACB | 289.34 | 1 | https://www.eaton.com/tr/tr-tr/skuPage.184270.html
| IZMX-SR230AD-1 | Y7-184289 | 184289 | Açık Tip Şalter Aksesuarı: Kapama Bobini IZMX16, IZMX40, 220-240 VAC/DC | ACB | 247.37 | 1 | https://www.eaton.com/tr/tr-tr/skuPage.184289.html
| IZMX-SR110AD-1 | Y7-184287 | 184287 | Açık Tip Şalter Aksesuarı: Kapama Bobini IZMX16, IZMX40, 110-125 VAC/DC | ACB | 289.34 | 1 | https://www.eaton.com/tr/tr-tr/skuPage.184287.html
| IZMX-SR24DC-1 | Y7-184281 | 184281 | Açık Tip Şalter Aksesuarı: Kapama Bobini IZMX16, IZMX40, 24 VDC | ACB | 289.34 | 1 | https://www.eaton.com/tr/tr-tr/skuPage.184281.html
| IZMX-SR48DC-1 | Y7-184283 | 184283 | Açık Tip Şalter Aksesuarı: Kapama Bobini IZMX16, IZMX40, 48 VDC | ACB | 289.34 | 1 | https://www.eaton.com/tr/tr-tr/skuPage.184283.html
| IZMX-SR60DC-1 | Y7-184285 | 184285 | Açık Tip Şalter Aksesuarı: Kapama Bobini IZMX16, IZMX40, 60 VDC | ACB | 289.34 | 1 | https://www.eaton.com/tr/tr-tr/skuPage.184285.html
| IZMX-UVR230AD-1 | Y7-184162 | 184162 | Açık Tip Şalter Aksesuarı: Düşük Gerilim Bobini IZMX16, IZMX40, 220-240 VAC/DC | ACB | 373.18 | 1 | https://www.eaton.com/tr/tr-tr/skuPage.184162.html
| IZMX-UVR110AD-1 | Y7-184114 | 184114 | Açık Tip Şalter Aksesuarı: Düşük Gerilim Bobini IZMX16, IZMX40, 110-125 VAC/DC | ACB | 405.61 | 1 | https://www.eaton.com/tr/tr-tr/skuPage.184114.html
| IZMX-UVR24DC-1 | Y7-184108 | 184108 | Açık Tip Şalter Aksesuarı: Düşük Gerilim Bobini IZMX16, IZMX40, 24 VDC | ACB | 405.61 | 1 | https://www.eaton.com/tr/tr-tr/skuPage.184108.html
| IZMX-UVR48DC-1 | Y7-184110 | 184110 | Açık Tip Şalter Aksesuarı: Düşük Gerilim Bobini IZMX16, IZMX40, 48 VDC | ACB | 405.61 | 1 | https://www.eaton.com/tr/tr-tr/skuPage.184110.html
| IZMX-UVR60DC-1 | Y7-184112 | 184112 | Açık Tip Şalter Aksesuarı: Düşük Gerilim Bobini IZMX16, IZMX40, 60 VDC | ACB | 405.61 | 1 | https://www.eaton.com/tr/tr-tr/skuPage.184112.html
| IZMX-UVR-TD-230AC-1 | Y7-184166 | 184166 | Açık Tip Şalter Aksesuarı: Düşük Gerilim Bobini Zaman Geçikmesi Modülü (230VAC) IZMX16, IZMX40 | ACB | 566.72 | 1 | https://www.eaton.com/tr/tr-tr/skuPage.184166.html
| IZMX-LCS-1 | Y7-184104 | 184104 | Açık Tip Şalter Aksesuarı: Kapamaya Hazır Kontak 1A/K IZMX16, IZMX40 | ACB | 145.82 | 1 | https://www.eaton.com/tr/tr-tr/skuPage.184104.html
| IZMX-LCS-SR-1 | Y7-184106 | 184106 | Açık Tip Şalter Aksesuarı: Kapamaya Hazır Kontak (Otomatik kapama için) 1A/K IZMX16, IZMX40 | ACB | 169.17 | 1 | https://www.eaton.com/tr/tr-tr/skuPage.184106.html
| IZMX-SEC-TB2-F-1 | Y7-184239 | 184239 | Açık Tip Şalter Aksesuarı: Ek Terminal Bloğu 4'li IZMX16, IZMX40 | ACB | 60.72 | 1 | https://www.eaton.com/tr/tr-tr/skuPage.184239.html
| IZMX-SEC-TB12-F-1 | Y7-184240 | 184240 | Açık Tip Şalter Aksesuarı: Ek Terminal Bloğu 24'li IZMX16, IZMX40 | ACB | 145.36 | 1 | https://www.eaton.com/tr/tr-tr/skuPage.184240.html
| IZMX-SEC-TB2-W-1 | Y7-184242 | 184242 | Açık Tip Şalter Aksesuarı: Ek Terminal Bloğu 4'li IZMX16, IZMX40 (Çekmeceli) | ACB | 90.85 | 1 | https://www.eaton.com/tr/tr-tr/skuPage.184242.html
| IZMX-SEC-TB12-W-1 | Y7-184243 | 184243 | Açık Tip Şalter Aksesuarı: Ek Terminal Bloğu 24'li IZMX16, IZMX40 (Çekmeceli) | ACB | 163.42 | 1 | https://www.eaton.com/tr/tr-tr/skuPage.184243.html
| IZMX-MIL2C-F16-1 | Y7-184206 | 184206 | Açık Tip Şalter Aksesuarı: Mekanik Kilitleme Ünitesi (2'li) IZMX16 | ACB | 753.25 | 1 | https://www.eaton.com/tr/tr-tr/skuPage.184206.html
| IZMX-MIL32C-F16-1 | Y7-184208 | 184208 | Açık Tip Şalter Aksesuarı: Mekanik Kilitleme Ünitesi (3'li) IZMX16 | ACB | 1038.45 | 1 | https://www.eaton.com/tr/tr-tr/skuPage.184208.html
| IZMX-MIL3133C-F16-1 | Y7-184207 | 184207 | Açık Tip Şalter Aksesuarı: Mekanik Kilitleme Ünitesi (3'li) IZMX16 | ACB | 763.6 | 1 | https://www.eaton.com/tr/tr-tr/skuPage.184207.html
| IZMX-MIL2C-W16-1 | Y7-184212 | 184212 | Açık Tip Şalter Aksesuarı: Mekanik Kilitleme Ünitesi (2'li) IZMX16 (Çekmeceli) | ACB | 753.25 | 1 | https://www.eaton.com/tr/tr-tr/skuPage.184212.html
| IZMX-MIL32C-W16-1 | Y7-184214 | 184214 | Açık Tip Şalter Aksesuarı: Mekanik Kilitleme Ünitesi (3'li) IZMX16 (Çekmeceli) | ACB | 600.3 | 1 | https://www.eaton.com/tr/tr-tr/skuPage.184214.html
| IZMX-MIL3133C-W16-1 | Y7-184213 | 184213 | Açık Tip Şalter Aksesuarı: Mekanik Kilitleme Ünitesi (3'li) IZMX16 (Çekmeceli) | ACB | 657.8 | 1 | https://www.eaton.com/tr/tr-tr/skuPage.184213.html
| IZMX-MIL-CAB1520-1 | Y7-184218 | 184218 | Açık Tip Şalter Aksesuarı: Bowden Kablo Kiti 1520mm IZMX16, IZMX40 | ACB | 553.15 | 1 | https://www.eaton.com/tr/tr-tr/skuPage.184218.html
| IZMX-MIL-CAB1830-1 | Y7-184219 | 184219 | Açık Tip Şalter Aksesuarı: Bowden Kablo Kiti 1830mm IZMX16, IZMX40, IZM26 | ACB | 553.15 | 1 | https://www.eaton.com/tr/tr-tr/skuPage.184219.html
| IZMX-MIL-CAB2440-1 | Y7-184220 | 184220 | Açık Tip Şalter Aksesuarı: Bowden Kablo Kiti 2440mm IZMX16, IZMX40, IZM26 | ACB | 558.33 | 1 | https://www.eaton.com/tr/tr-tr/skuPage.184220.html
| IZMX-MIL-CAB3050-1 | Y7-184221 | 184221 | Açık Tip Şalter Aksesuarı: Bowden Kablo Kiti 3050mm IZMX16, IZMX40, IZM26 | ACB | 578.45 | 1 | https://www.eaton.com/tr/tr-tr/skuPage.184221.html
| +IZMX-SH163-1 | Y7-184186 | 184186 | Açık Tip Şalter Aksesuarı: Çekmece için Shutter, 3-kutup, IZMX16 | ACB | 413.31 | 1 | https://www.eaton.com/tr/tr-tr/skuPage.184186.html
| +IZMX-SH164-1 | Y7-184190 | 184190 | Açık Tip Şalter Aksesuarı: Çekmece için Shutter, 4-kutup, IZMX16 | ACB | 474.38 | 1 | https://www.eaton.com/tr/tr-tr/skuPage.184190.html
| IZMX-CS16-1 | Y7-108251 | 108251 | Açık Tip Şalter Aksesuarı: Çekmece Konum Kontağı (1A/K), IZMX16 | ACB | 273.7 | 1 | https://www.eaton.com/tr/tr-tr/skuPage.108251.html
| IZMX-DI16-W-1 | Y7-184204 | 184204 | Açık Tip Şalter Aksesuarı: Çekmeceli Şalter için Kapı Kilitleme Mekanizması, IZMX16 | ACB | 143.1 | 1 | https://www.eaton.com/tr/tr-tr/skuPage.184204.html
| IZMX-DEG16-W-1 | Y7-184138 | 184138 | Açık Tip Şalter Aksesuarı: İzolasyon Çerçevesi IP31, Çekmeceli Tip IZMX16 | ACB | 146.17 | 1 | https://www.eaton.com/tr/tr-tr/skuPage.184138.html
| IZMX-DEG16-F-1 | Y7-184136 | 184136 | Açık Tip Şalter Aksesuarı: İzolasyon Çerçevesi IP31, Sabit Tip IZMX16 | ACB | 146.17 | 1 | https://www.eaton.com/tr/tr-tr/skuPage.184136.html
| IZMX-DC16-W-1 | Y7-184237 | 184237 | Açık Tip Şalter Aksesuarı: Ön Çerçeve Kapağı IP55, Çekmeceli Tip IZMX16 | ACB | 811.9 | 1 | https://www.eaton.com/tr/tr-tr/skuPage.184237.html
| IZMX-DC16-F-1 | Y7-184235 | 184235 | Açık Tip Şalter Aksesuarı: Ön Çerçeve Kapağı IP55, Sabit Tip IZMX16 | ACB | 1076.4 | 1 | https://www.eaton.com/tr/tr-tr/skuPage.184235.html
| IZMX-TI16-1 | Y7-184134 | 184134 | Açık Tip Şalter Aksesuarı: Mekanik Hata Gösterge Pini (Manuel resetleme), IZMX16 | ACB | 110.17 | 1 | https://www.eaton.com/tr/tr-tr/skuPage.184134.html
| IZMX-RA16-1 | Y7-184120 | 184120 | Açık Tip Şalter Aksesuarı: Mekanik Hata Gösterge Pini (Otomatik resetleme), IZMX16 | ACB | 110.17 | 1 | https://www.eaton.com/tr/tr-tr/skuPage.184120.html
| IZMX-RR24DC-40-1 | Y7-184125 | 184125 | Açık Tip Şalter Aksesuarı: Uzaktan Resetleme 24 VDC, IZMX16,IZMX40 | ACB | 1179.9 | 1 | https://www.eaton.com/tr/tr-tr/skuPage.184125.html
| IZMX-RR230AD-40-1 | Y7-184127 | 184127 | Açık Tip Şalter Aksesuarı: Uzaktan Resetleme 220-240 VAC/DC, IZMX16,IZMX40 | ACB | 1179.9 | 1 | https://www.eaton.com/tr/tr-tr/skuPage.184127.html
| IZMX-OC16-1 | Y7-184129 | 184129 | Açık Tip Şalter Aksesuarı: Operasyon Sayıcı, IZMX16 | ACB | 326.95 | 1 | https://www.eaton.com/tr/tr-tr/skuPage.184129.html
| IZMX-PLPC16-P-1 | Y7-184223 | 184223 | Açık Tip Şalter Aksesuarı: ON-OFF Butonu Kilitleme Kapağı, Plastik, IZMX16 | ACB | 148.24 | 1 | https://www.eaton.com/tr/tr-tr/skuPage.184223.html
| IZMX-PLPC16-M-1 | Y7-184226 | 184226 | Açık Tip Şalter Aksesuarı: ON-OFF Butonu Kilitleme Kapağı, Metal, IZMX16 | ACB | 199.3 | 1 | https://www.eaton.com/tr/tr-tr/skuPage.184226.html
| IZMX-PLPC16-M-OFF-1 | Y7-184229 | 184229 | Açık Tip Şalter Aksesuarı: ON-OFF Butonu Kilitleme Kapağı, Metal, Emniyetli OFF, IZMX16 | ACB | 202.17 | 1 | https://www.eaton.com/tr/tr-tr/skuPage.184229.html
| IZMX-KLP-SO-RONIS-1 | Y7-184233 | 184233 | Açık Tip Şalter Aksesuarı: Anahtarlı Kilitleme Mekanizması, Emniyetli OFF, RONIS - Ronis Lock 1351-10B (Dim A = 7 mm) ayrıca temin edilmelidir | ACB | 212.29 | 1 | https://www.eaton.com/tr/tr-tr/skuPage.184233.html
| IZMX-KLP-SO-CES-1 | Y7-184231 | 184231 | Açık Tip Şalter Aksesuarı: Anahtarlı Kilitleme Mekanizması, Emniyetli OFF, CES - Kilit ayrıca temin edilmelidir | ACB | 137.54 | 1 | https://www.eaton.com/tr/tr-tr/skuPage.184231.html
| IZMX-KLP-SO-CASTELL-1 | Y7-184234 | 184234 | Açık Tip Şalter Aksesuarı: Anahtarlı Kilitleme Mekanizması, Emniyetli OFF, CASTELL - Castell Cylinder #CL1019, Key #FKW6-NI ayrıca temin edilmelidir | ACB | 239.32 | 1 | https://www.eaton.com/tr/tr-tr/skuPage.184234.html
| IZMX-KLP-SO-KIRK-1 | Y7-184232 | 184232 | Açık Tip Şalter Aksesuarı: Anahtarlı Kilitleme Mekanizması, Emniyetli OFF, KIRK - Kilit ayrıca temin edilmelidir | ACB | 239.32 | 1 | https://www.eaton.com/tr/tr-tr/skuPage.184232.html
| +IZMX-PXRV-T-1 | Y7-183926 | 183926 | Açık Tip Şalter Aksesuarı: V Tipi Açtırma Ünitesi Opsiyonları - Toprak Hatası Koruması | ACB | 1152.3 | 1 | https://www.eaton.com/tr/tr-tr/skuPage.183926.html
| +IZMX-PXRV-A-1 | Y7-184948 | 184948 | Açık Tip Şalter Aksesuarı: V Tipi Açtırma Ünitesi Opsiyonları - ARMS | ACB | 1658.3 | 1 | https://www.eaton.com/tr/tr-tr/skuPage.184948.html
| +IZMX-PXRV-M-1 | Y7-183930 | 183930 | Açık Tip Şalter Aksesuarı: V Tipi Açtırma Ünitesi Opsiyonları - Modbus Haperleşme | ACB | 1094.8 | 1 | https://www.eaton.com/tr/tr-tr/skuPage.183930.html
| +IZMX-PXRV-TA-1 | Y7-183932 | 183932 | Açık Tip Şalter Aksesuarı: V Tipi Açtırma Ünitesi Opsiyonları - Toprak Hatası Koruması, ARMS | ACB | 3115.35 | 1 | https://www.eaton.com/tr/tr-tr/skuPage.183932.html
| +IZMX-PXRV-TM-1 | Y7-183931 | 183931 | Açık Tip Şalter Aksesuarı: V Tipi Açtırma Ünitesi Opsiyonları - Toprak Hatası Koruması, Modbus | ACB | 2248.25 | 1 | https://www.eaton.com/tr/tr-tr/skuPage.183931.html
| +IZMX-PXRV-AM-1 | Y7-184949 | 184949 | Açık Tip Şalter Aksesuarı: V Tipi Açtırma Ünitesi Opsiyonları - ARMS, Modbus | ACB | 2755.4 | 1 | https://www.eaton.com/tr/tr-tr/skuPage.184949.html
| +IZMX-PXRV-TAM-1 | Y7-183933 | 183933 | Açık Tip Şalter Aksesuarı: V Tipi Açtırma Ünitesi Opsiyonları - Toprak Hatası Koruması, ARMS, Modbus | ACB | 4212.45 | 1 | https://www.eaton.com/tr/tr-tr/skuPage.183933.html
| +IZMX-PXRP-T-1 | Y7-183927 | 183927 | Açık Tip Şalter Aksesuarı: P Tipi Açtırma Ünitesi Opsiyonları - Toprak Hatası Koruması, Modbus | ACB | 1452.45 | 1 | https://www.eaton.com/tr/tr-tr/skuPage.183927.html
| +IZMX-PXRP-A-1 | Y7-183928 | 183928 | Açık Tip Şalter Aksesuarı: P Tipi Açtırma Ünitesi Opsiyonları - ARMS, Modbus | ACB | 2090.7 | 1 | https://www.eaton.com/tr/tr-tr/skuPage.183928.html
| +IZMX-PXRP-TA-1 | Y7-183929 | 183929 | Açık Tip Şalter Aksesuarı: P Tipi Açtırma Ünitesi Opsiyonları - Toprak Hatası Koruması, ARMS, Modbus | ACB | 3926.1 | 1 | https://www.eaton.com/tr/tr-tr/skuPage.183929.html
| IZMX-CT16-N-1 | Y7-183990 | 183990 | Açık Tip Şalter Aksesuarı: Harici Nötr Trafosu, IZMX16 | ACB | 548.78 | 1 | https://www.eaton.com/tr/tr-tr/skuPage.183990.html
| IZMX-PXR-PTM-1 | Y7-184142 | 184142 | Açık Tip Şalter Aksesuarı: Harici Gerilim Ölçüm Modülü (16 adet P tipi açtırma ünitesi bağlanabilir) | ACB | 2024 | 1 | https://www.eaton.com/tr/tr-tr/skuPage.184142.html
| IZMX-DT-PS-1 | Y7-183969 | 183969 | Açık Tip Şalter Aksesuarı: Güç Kaynağı 24VDC (P tipi açtırma ünitesi için) | ACB | 200.79 | 1 | https://www.eaton.com/tr/tr-tr/skuPage.183969.html
| IZMX-MCAM-1 | Y7-186876 | 186876 | Açık Tip Şalter Aksesuarı: Haberleşme Modülü - Modbus (V tipi açtırma ünitesi için) | ACB | 1674.4 | 1 | https://www.eaton.com/tr/tr-tr/skuPage.186876.html
| IZMX-PCAM-1 | Y7-186875 | 186875 | Açık Tip Şalter Aksesuarı: Haberleşme Modülü - PROFIBUS (V ve P tipi açtırma ünitesi için) | ACB | 2164.3 | 1 | https://www.eaton.com/tr/tr-tr/skuPage.186875.html
| IZMX-ECAM-1 | Y7-186874 | 186874 | Açık Tip Şalter Aksesuarı: Haberleşme Modülü - Ethernet (V ve P tipi açtırma ünitesi için) | ACB | 1895.2 | 1 | https://www.eaton.com/tr/tr-tr/skuPage.186874.html
| IZMX-RP-PXR-1 | Y7-183992 | 183992 | Açık Tip Şalter Aksesuarı: Programlanabilir Anma Akım Değiştirme Yazılımı | ACB | 331.43 | 1 | https://www.eaton.com/tr/tr-tr/skuPage.183992.html
| IZMX-SEC-KIT-W16-1 | Y7-184241 | 184241 | Açık Tip Şalter Aksesuarı: Eski Tip Çekmece için Terminal Dönüşüm Kiti, IZMX16 | ACB | 201.71 | 1 | https://www.eaton.com/tr/tr-tr/skuPage.184241.html
| IZM32B3-V08F-1 | Y7-500170 | 500170 | Açık Tip Şalter (LSI Selektif Koruma) 3x800A 65kA | ACB | 5323.35 | 1
| IZM32B3-V10F-1 | Y7-500172 | 500172 | Açık Tip Şalter (LSI Selektif Koruma) 3x1000A 65kA | ACB | 5576.35 | 1
| IZM32B3-V12F-1 | Y7-500174 | 500174 | Açık Tip Şalter (LSI Selektif Koruma) 3x1250A 65kA | ACB | 5694.8 | 1
| IZM32B3-V16F-1 | Y7-500176 | 500176 | Açık Tip Şalter (LSI Selektif Koruma) 3x1600A 65kA | ACB | 5969.65 | 1
| IZM32B3-V20F-1 | Y7-500178 | 500178 | Açık Tip Şalter (LSI Selektif Koruma) 3x2000A 65kA | ACB | 6223.8 | 1
| IZM32B3-V25F-1 | Y7-500180 | 500180 | Açık Tip Şalter (LSI Selektif Koruma) 3x2500A 65kA | ACB | 7231.2 | 1
| IZM32B3-V32F-1 | Y7-500182 | 500182 | Açık Tip Şalter (LSI Selektif Koruma) 3x3200A 65kA | ACB | 8675.6 | 1
| IZM32N3-V08F-1 | Y7-500290 | 500290 | Açık Tip Şalter (LSI Selektif Koruma) 3x800A 85kA | ACB | 4478.1 | 1
| IZM32N3-V10F-1 | Y7-500292 | 500292 | Açık Tip Şalter (LSI Selektif Koruma) 3x1000A 85kA | ACB | 4673.6 | 1
| IZM32N3-V12F-1 | Y7-500294 | 500294 | Açık Tip Şalter (LSI Selektif Koruma) 3x1250A 85kA | ACB | 5157.75 | 1
| IZM32N3-V16F-1 | Y7-500296 | 500296 | Açık Tip Şalter (LSI Selektif Koruma) 3x1600A 85kA | ACB | 5691.35 | 1
| IZM32N3-V20F-1 | Y7-500298 | 500298 | Açık Tip Şalter (LSI Selektif Koruma) 3x2000A 85kA | ACB | 6579.15 | 1
| IZM32N3-V25F-1 | Y7-500300 | 500300 | Açık Tip Şalter (LSI Selektif Koruma) 3x2500A 85kA | ACB | 7575.05 | 1
| IZM32N3-V32F-1 | Y7-500302 | 500302 | Açık Tip Şalter (LSI Selektif Koruma) 3x3200A 85kA | ACB | 9022.9 | 1
| IZM32H3-V08F-1 | Y7-500230 | 500230 | Açık Tip Şalter (LSI Selektif Koruma) 3x800A 100kA | ACB | 4936.95 | 1
| IZM32H3-V10F-1 | Y7-500232 | 500232 | Açık Tip Şalter (LSI Selektif Koruma) 3x1000A 100kA | ACB | 5131.3 | 1
| IZM32H3-V12F-1 | Y7-500234 | 500234 | Açık Tip Şalter (LSI Selektif Koruma) 3x1250A 100kA | ACB | 5601.65 | 1
| IZM32H3-V16F-1 | Y7-500236 | 500236 | Açık Tip Şalter (LSI Selektif Koruma) 3x1600A 100kA | ACB | 6135.25 | 1
| IZM32H3-V20F-1 | Y7-500238 | 500238 | Açık Tip Şalter (LSI Selektif Koruma) 3x2000A 100kA | ACB | 7024.2 | 1
| IZM32H3-V25F-1 | Y7-500240 | 500240 | Açık Tip Şalter (LSI Selektif Koruma) 3x2500A 100kA | ACB | 8009.75 | 1
| IZM32H3-V32F-1 | Y7-500242 | 500242 | Açık Tip Şalter (LSI Selektif Koruma) 3x3200A 100kA | ACB | 9450.7 | 1
| IZM32B3-V08W-1 | Y7-500171 | 500171 | Çekmeceli Açık Tip Şalter (LSI Selektif Koruma) 3x800A 65kA | ACB | 6302 | 1
| IZM32B3-V10W-1 | Y7-500173 | 500173 | Çekmeceli Açık Tip Şalter (LSI Selektif Koruma) 3x1000A 65kA | ACB | 6555 | 1
| IZM32B3-V12W-1 | Y7-500175 | 500175 | Çekmeceli Açık Tip Şalter (LSI Selektif Koruma) 3x1250A 65kA | ACB | 6673.45 | 1
| IZM32B3-V16W-1 | Y7-500177 | 500177 | Çekmeceli Açık Tip Şalter (LSI Selektif Koruma) 3x1600A 65kA | ACB | 6948.3 | 1
| IZM32B3-V20W-1 | Y7-500179 | 500179 | Çekmeceli Açık Tip Şalter (LSI Selektif Koruma) 3x2000A 65kA | ACB | 7202.45 | 1
| IZM32B3-V25W-1 | Y7-500181 | 500181 | Çekmeceli Açık Tip Şalter (LSI Selektif Koruma) 3x2500A 65kA | ACB | 8209.85 | 1
| IZM32B3-V32W-1 | Y7-500183 | 500183 | Çekmeceli Açık Tip Şalter (LSI Selektif Koruma) 3x3200A 65kA | ACB | 9654.25 | 1
| IZM32B3-V40W-1 | Y7-500184 | 500184 | Çekmeceli Açık Tip Şalter (LSI Selektif Koruma) 3x4000A 65kA | ACB | 10137.25 | 1
| IZM32N3-V08W-1 | Y7-500291 | 500291 | Çekmeceli Açık Tip Şalter (LSI Selektif Koruma) 3x800A 85kA | ACB | 5456.75 | 1
| IZM32N3-V10W-1 | Y7-500293 | 500293 | Çekmeceli Açık Tip Şalter (LSI Selektif Koruma) 3x1000A 85kA | ACB | 5652.25 | 1
| IZM32N3-V12W-1 | Y7-500295 | 500295 | Çekmeceli Açık Tip Şalter (LSI Selektif Koruma) 3x1250A 85kA | ACB | 6136.4 | 1
| IZM32N3-V16W-1 | Y7-500297 | 500297 | Çekmeceli Açık Tip Şalter (LSI Selektif Koruma) 3x1600A 85kA | ACB | 6670 | 1
| IZM32N3-V20W-1 | Y7-500299 | 500299 | Çekmeceli Açık Tip Şalter (LSI Selektif Koruma) 3x2000A 85kA | ACB | 7557.8 | 1
| IZM32N3-V25W-1 | Y7-500301 | 500301 | Çekmeceli Açık Tip Şalter (LSI Selektif Koruma) 3x2500A 85kA | ACB | 8553.7 | 1
| IZM32N3-V32W-1 | Y7-500303 | 500303 | Çekmeceli Açık Tip Şalter (LSI Selektif Koruma) 3x3200A 85kA | ACB | 10001.55 | 1
| IZM32N3-V40W-1 | Y7-500304 | 500304 | Çekmeceli Açık Tip Şalter (LSI Selektif Koruma) 3x4000A 85kA | ACB | 10416.7 | 1
| IZM32H3-V08W-1 | Y7-500231 | 500231 | Çekmeceli Açık Tip Şalter (LSI Selektif Koruma) 3x800A 100kA | ACB | 5915.6 | 1
| IZM32H3-V10W-1 | Y7-500233 | 500233 | Çekmeceli Açık Tip Şalter (LSI Selektif Koruma) 3x1000A 100kA | ACB | 6109.95 | 1
| IZM32H3-V12W-1 | Y7-500235 | 500235 | Çekmeceli Açık Tip Şalter (LSI Selektif Koruma) 3x1250A 100kA | ACB | 6580.3 | 1
| IZM32H3-V16W-1 | Y7-500237 | 500237 | Çekmeceli Açık Tip Şalter (LSI Selektif Koruma) 3x1600A 100kA | ACB | 7113.9 | 1
| IZM32H3-V20W-1 | Y7-500239 | 500239 | Çekmeceli Açık Tip Şalter (LSI Selektif Koruma) 3x2000A 100kA | ACB | 8002.85 | 1
| IZM32H3-V25W-1 | Y7-500241 | 500241 | Çekmeceli Açık Tip Şalter (LSI Selektif Koruma) 3x2500A 100kA | ACB | 8988.4 | 1
| IZM32H3-V32W-1 | Y7-500243 | 500243 | Çekmeceli Açık Tip Şalter (LSI Selektif Koruma) 3x3200A 100kA | ACB | 10429.35 | 1
| IZM32H3-V40W-1 | Y7-500244 | 500244 | Çekmeceli Açık Tip Şalter (LSI Selektif Koruma) 3x4000A 100kA | ACB | 10764 | 1
| +IZM-CAS323-2000-1 | Y7-500087 | 500087 | Açık Tip Şalter Aksesuarı: Çekmece Ünitesi IZM32 (3x800-2000A) | ACB | 1716.95 | 1
| +IZM-CAS323-3200-1 | Y7-500088 | 500088 | Açık Tip Şalter Aksesuarı: Çekmece Ünitesi IZM32 (3x2500-3200A) | ACB | 2078.05 | 1
| +IZM-CAS-E403-1 | Y7-500091 | 500091 | Açık Tip Şalter Aksesuarı: Çekmece Ünitesi IZM32 (3x4000A) | ACB | 3301.65 | 1
| IZM32B3-P08F-1 | Y7-500155 | 500155 | Açık Tip Şalter (LSI Koruma, Enerji İzleme) 3x800A 65kA | ACB | 6954.05 | 1
| IZM32B3-P10F-1 | Y7-500157 | 500157 | Açık Tip Şalter (LSI Koruma, Enerji İzleme) 3x1000A 65kA | ACB | 7207.05 | 1
| IZM32B3-P12F-1 | Y7-500159 | 500159 | Açık Tip Şalter (LSI Koruma, Enerji İzleme) 3x1250A 65kA | ACB | 7325.5 | 1
| IZM32B3-P16F-1 | Y7-500161 | 500161 | Açık Tip Şalter (LSI Koruma, Enerji İzleme) 3x1600A 65kA | ACB | 7600.35 | 1
| IZM32B3-P20F-1 | Y7-500163 | 500163 | Açık Tip Şalter (LSI Koruma, Enerji İzleme) 3x2000A 65kA | ACB | 7854.5 | 1
| IZM32B3-P25F-1 | Y7-500165 | 500165 | Açık Tip Şalter (LSI Koruma, Enerji İzleme) 3x2500A 65kA | ACB | 8861.9 | 1
| IZM32B3-P32F-1 | Y7-500167 | 500167 | Açık Tip Şalter (LSI Koruma, Enerji İzleme) 3x3200A 65kA | ACB | 10306.3 | 1
| IZM32N3-P08F-1 | Y7-500275 | 500275 | Açık Tip Şalter (LSI Koruma, Enerji İzleme) 3x800A 85kA | ACB | 6108.8 | 1
| IZM32N3-P10F-1 | Y7-500277 | 500277 | Açık Tip Şalter (LSI Koruma, Enerji İzleme) 3x1000A 85kA | ACB | 6304.3 | 1
| IZM32N3-P12F-1 | Y7-500279 | 500279 | Açık Tip Şalter (LSI Koruma, Enerji İzleme) 3x1250A 85kA | ACB | 6788.45 | 1
| IZM32N3-P16F-1 | Y7-500281 | 500281 | Açık Tip Şalter (LSI Koruma, Enerji İzleme) 3x1600A 85kA | ACB | 7322.05 | 1
| IZM32N3-P20F-1 | Y7-500283 | 500283 | Açık Tip Şalter (LSI Koruma, Enerji İzleme) 3x2000A 85kA | ACB | 8209.85 | 1
| IZM32N3-P25F-1 | Y7-500285 | 500285 | Açık Tip Şalter (LSI Koruma, Enerji İzleme) 3x2500A 85kA | ACB | 9205.75 | 1
| IZM32N3-P32F-1 | Y7-500287 | 500287 | Açık Tip Şalter (LSI Koruma, Enerji İzleme) 3x3200A 85kA | ACB | 10653.6 | 1
| IZM32H3-P08F-1 | Y7-500215 | 500215 | Açık Tip Şalter (LSI Koruma, Enerji İzleme) 3x800A 100kA | ACB | 6567.65 | 1
| IZM32H3-P10F-1 | Y7-500217 | 500217 | Açık Tip Şalter (LSI Koruma, Enerji İzleme) 3x1000A 100kA | ACB | 6762 | 1
| IZM32H3-P12F-1 | Y7-500219 | 500219 | Açık Tip Şalter (LSI Koruma, Enerji İzleme) 3x1250A 100kA | ACB | 7232.35 | 1
| IZM32H3-P16F-1 | Y7-500221 | 500221 | Açık Tip Şalter (LSI Koruma, Enerji İzleme) 3x1600A 100kA | ACB | 7765.95 | 1
| IZM32H3-P20F-1 | Y7-500223 | 500223 | Açık Tip Şalter (LSI Koruma, Enerji İzleme) 3x2000A 100kA | ACB | 8654.9 | 1
| IZM32H3-P25F-1 | Y7-500225 | 500225 | Açık Tip Şalter (LSI Koruma, Enerji İzleme) 3x2500A 100kA | ACB | 9640.45 | 1
| IZM32H3-P32F-1 | Y7-500227 | 500227 | Açık Tip Şalter (LSI Koruma, Enerji İzleme) 3x3200A 100kA | ACB | 11081.4 | 1
| IZM32B3-P08W-1 | Y7-500156 | 500156 | Çekmeceli Açık Tip Şalter (LSI Koruma, Enerji İzleme) 3x800A 65kA | ACB | 7932.7 | 1
| IZM32B3-P10W-1 | Y7-500158 | 500158 | Çekmeceli Açık Tip Şalter (LSI Koruma, Enerji İzleme) 3x1000A 65kA | ACB | 8185.7 | 1
| IZM32B3-P12W-1 | Y7-500160 | 500160 | Çekmeceli Açık Tip Şalter (LSI Koruma, Enerji İzleme) 3x1250A 65kA | ACB | 8304.15 | 1
| IZM32B3-P16W-1 | Y7-500162 | 500162 | Çekmeceli Açık Tip Şalter (LSI Koruma, Enerji İzleme) 3x1600A 65kA | ACB | 8579 | 1
| IZM32B3-P20W-1 | Y7-500164 | 500164 | Çekmeceli Açık Tip Şalter (LSI Koruma, Enerji İzleme) 3x2000A 65kA | ACB | 8833.15 | 1
| IZM32B3-P25W-1 | Y7-500166 | 500166 | Çekmeceli Açık Tip Şalter (LSI Koruma, Enerji İzleme) 3x2500A 65kA | ACB | 9840.55 | 1
| IZM32B3-P32W-1 | Y7-500168 | 500168 | Çekmeceli Açık Tip Şalter (LSI Koruma, Enerji İzleme) 3x3200A 65kA | ACB | 11284.95 | 1
| IZM32B3-P40W-1 | Y7-500169 | 500169 | Çekmeceli Açık Tip Şalter (LSI Koruma, Enerji İzleme) 3x4000A 65kA | ACB | 11767.95 | 1
| IZM32N3-P08W-1 | Y7-500276 | 500276 | Çekmeceli Açık Tip Şalter (LSI Koruma, Enerji İzleme) 3x800A 85kA | ACB | 7087.45 | 1
| IZM32N3-P10W-1 | Y7-500278 | 500278 | Çekmeceli Açık Tip Şalter (LSI Koruma, Enerji İzleme) 3x1000A 85kA | ACB | 7282.95 | 1
| IZM32N3-P12W-1 | Y7-500280 | 500280 | Çekmeceli Açık Tip Şalter (LSI Koruma, Enerji İzleme) 3x1250A 85kA | ACB | 7767.1 | 1
| IZM32N3-P16W-1 | Y7-500282 | 500282 | Çekmeceli Açık Tip Şalter (LSI Koruma, Enerji İzleme) 3x1600A 85kA | ACB | 8300.7 | 1
| IZM32N3-P20W-1 | Y7-500284 | 500284 | Çekmeceli Açık Tip Şalter (LSI Koruma, Enerji İzleme) 3x2000A 85kA | ACB | 9188.5 | 1
| IZM32N3-P25W-1 | Y7-500286 | 500286 | Çekmeceli Açık Tip Şalter (LSI Koruma, Enerji İzleme) 3x2500A 85kA | ACB | 10184.4 | 1
| IZM32N3-P32W-1 | Y7-500288 | 500288 | Çekmeceli Açık Tip Şalter (LSI Koruma, Enerji İzleme) 3x3200A 85kA | ACB | 11632.25 | 1
| IZM32N3-P40W-1 | Y7-500289 | 500289 | Çekmeceli Açık Tip Şalter (LSI Koruma, Enerji İzleme) 3x4000A 85kA | ACB | 12047.4 | 1
| IZM32H3-P08W-1 | Y7-500216 | 500216 | Çekmeceli Açık Tip Şalter (LSI Koruma, Enerji İzleme) 3x800A 100kA | ACB | 7546.3 | 1
| IZM32H3-P10W-1 | Y7-500218 | 500218 | Çekmeceli Açık Tip Şalter (LSI Koruma, Enerji İzleme) 3x1000A 100kA | ACB | 7740.65 | 1
| IZM32H3-P12W-1 | Y7-500220 | 500220 | Çekmeceli Açık Tip Şalter (LSI Koruma, Enerji İzleme) 3x1250A 100kA | ACB | 8211 | 1
| IZM32H3-P16W-1 | Y7-500222 | 500222 | Çekmeceli Açık Tip Şalter (LSI Koruma, Enerji İzleme) 3x1600A 100kA | ACB | 8744.6 | 1
| IZM32H3-P20W-1 | Y7-500224 | 500224 | Çekmeceli Açık Tip Şalter (LSI Koruma, Enerji İzleme) 3x2000A 100kA | ACB | 9633.55 | 1
| IZM32H3-P25W-1 | Y7-500226 | 500226 | Çekmeceli Açık Tip Şalter (LSI Koruma, Enerji İzleme) 3x2500A 100kA | ACB | 10619.1 | 1
| IZM32H3-P32W-1 | Y7-500228 | 500228 | Çekmeceli Açık Tip Şalter (LSI Koruma, Enerji İzleme) 3x3200A 100kA | ACB | 12060.05 | 1
| IZM32H3-P40W-1 | Y7-500229 | 500229 | Çekmeceli Açık Tip Şalter (LSI Koruma, Enerji İzleme) 3x4000A 100kA | ACB | 12394.7 | 1
| +IZM-CAS323-2000-1 | Y7-500087 | 500087 | Açık Tip Şalter Aksesuarı: Çekmece Ünitesi IZM32 (3x800-2000A) | ACB | 1716.95 | 1
| +IZM-CAS323-3200-1 | Y7-500088 | 500088 | Açık Tip Şalter Aksesuarı: Çekmece Ünitesi IZM32 (3x2500-3200A) | ACB | 2078.05 | 1
| +IZM-CAS-E403-1 | Y7-500091 | 500091 | Açık Tip Şalter Aksesuarı: Çekmece Ünitesi IZM32 (3x4000A) | ACB | 3301.65 | 1
| IZM32B4-V08F-1 | Y7-500200 | 500200 | Açık Tip Şalter (LSI Selektif Koruma) 4x800A 65kA | ACB | 6387.1 | 1
| IZM32B4-V10F-1 | Y7-500202 | 500202 | Açık Tip Şalter (LSI Selektif Koruma) 4x1000A 65kA | ACB | 6691.85 | 1
| IZM32B4-V12F-1 | Y7-500204 | 500204 | Açık Tip Şalter (LSI Selektif Koruma) 4x1250A 65kA | ACB | 6833.3 | 1
| IZM32B4-V16F-1 | Y7-500206 | 500206 | Açık Tip Şalter (LSI Selektif Koruma) 4x1600A 65kA | ACB | 7161.05 | 1
| IZM32B4-V20F-1 | Y7-500208 | 500208 | Açık Tip Şalter (LSI Selektif Koruma) 4x2000A 65kA | ACB | 7469.25 | 1
| IZM32B4-V25F-1 | Y7-500210 | 500210 | Açık Tip Şalter (LSI Selektif Koruma) 4x2500A 65kA | ACB | 8677.9 | 1
| IZM32B4-V32F-1 | Y7-500212 | 500212 | Açık Tip Şalter (LSI Selektif Koruma) 4x3200A 65kA | ACB | 10409.8 | 1
| IZM32N4-V08F-1 | Y7-500320 | 500320 | Açık Tip Şalter (LSI Selektif Koruma) 4x800A 85kA | ACB | 5373.95 | 1
| IZM32N4-V10F-1 | Y7-500322 | 500322 | Açık Tip Şalter (LSI Selektif Koruma) 4x1000A 85kA | ACB | 5608.55 | 1
| IZM32N4-V12F-1 | Y7-500324 | 500324 | Açık Tip Şalter (LSI Selektif Koruma) 4x1250A 85kA | ACB | 6190.45 | 1
| IZM32N4-V16F-1 | Y7-500326 | 500326 | Açık Tip Şalter (LSI Selektif Koruma) 4x1600A 85kA | ACB | 6829.85 | 1
| IZM32N4-V20F-1 | Y7-500328 | 500328 | Açık Tip Şalter (LSI Selektif Koruma) 4x2000A 85kA | ACB | 7894.75 | 1
| IZM32N4-V25F-1 | Y7-500330 | 500330 | Açık Tip Şalter (LSI Selektif Koruma) 4x2500A 85kA | ACB | 9090.75 | 1
| IZM32N4-V32F-1 | Y7-500332 | 500332 | Açık Tip Şalter (LSI Selektif Koruma) 4x3200A 85kA | ACB | 10828.4 | 1
| IZM32H4-V08F-1 | Y7-500260 | 500260 | Açık Tip Şalter (LSI Selektif Koruma) 4x800A 100kA | ACB | 5924.8 | 1
| IZM32H4-V10F-1 | Y7-500262 | 500262 | Açık Tip Şalter (LSI Selektif Koruma) 4x1000A 100kA | ACB | 6157.1 | 1
| IZM32H4-V12F-1 | Y7-500264 | 500264 | Açık Tip Şalter (LSI Selektif Koruma) 4x1250A 100kA | ACB | 6720.6 | 1
| IZM32H4-V16F-1 | Y7-500266 | 500266 | Açık Tip Şalter (LSI Selektif Koruma) 4x1600A 100kA | ACB | 7363.45 | 1
| IZM32H4-V20F-1 | Y7-500268 | 500268 | Açık Tip Şalter (LSI Selektif Koruma) 4x2000A 100kA | ACB | 8429.5 | 1
| IZM32H4-V25F-1 | Y7-500270 | 500270 | Açık Tip Şalter (LSI Selektif Koruma) 4x2500A 100kA | ACB | 9611.7 | 1
| IZM32H4-V32F-1 | Y7-500272 | 500272 | Açık Tip Şalter (LSI Selektif Koruma) 4x3200A 100kA | ACB | 11340.15 | 1
| IZM32B4-V08W-1 | Y7-500201 | 500201 | Çekmeceli Açık Tip Şalter (LSI Selektif Koruma) 4x800A 65kA | ACB | 7365.75 | 1
| IZM32B4-V10W-1 | Y7-500203 | 500203 | Çekmeceli Açık Tip Şalter (LSI Selektif Koruma) 4x1000A 65kA | ACB | 7670.5 | 1
| IZM32B4-V12W-1 | Y7-500205 | 500205 | Çekmeceli Açık Tip Şalter (LSI Selektif Koruma) 4x1250A 65kA | ACB | 7811.95 | 1
| IZM32B4-V16W-1 | Y7-500207 | 500207 | Çekmeceli Açık Tip Şalter (LSI Selektif Koruma) 4x1600A 65kA | ACB | 8139.7 | 1
| IZM32B4-V20W-1 | Y7-500209 | 500209 | Çekmeceli Açık Tip Şalter (LSI Selektif Koruma) 4x2000A 65kA | ACB | 8447.9 | 1
| IZM32B4-V25W-1 | Y7-500211 | 500211 | Çekmeceli Açık Tip Şalter (LSI Selektif Koruma) 4x2500A 65kA | ACB | 9656.55 | 1
| IZM32B4-V32W-1 | Y7-500213 | 500213 | Çekmeceli Açık Tip Şalter (LSI Selektif Koruma) 4x3200A 65kA | ACB | 11388.45 | 1
| IZM32B4-V40W-1 | Y7-500214 | 500214 | Çekmeceli Açık Tip Şalter (LSI Selektif Koruma) 4x4000A 65kA | ACB | 11827.75 | 1
| IZM32N4-V08W-1 | Y7-500321 | 500321 | Çekmeceli Açık Tip Şalter (LSI Selektif Koruma) 4x800A 85kA | ACB | 6352.6 | 1
| IZM32N4-V10W-1 | Y7-500323 | 500323 | Çekmeceli Açık Tip Şalter (LSI Selektif Koruma) 4x1000A 85kA | ACB | 6587.2 | 1
| IZM32N4-V12W-1 | Y7-500325 | 500325 | Çekmeceli Açık Tip Şalter (LSI Selektif Koruma) 4x1250A 85kA | ACB | 7169.1 | 1
| IZM32N4-V16W-1 | Y7-500327 | 500327 | Çekmeceli Açık Tip Şalter (LSI Selektif Koruma) 4x1600A 85kA | ACB | 7808.5 | 1
| IZM32N4-V20W-1 | Y7-500329 | 500329 | Çekmeceli Açık Tip Şalter (LSI Selektif Koruma) 4x2000A 85kA | ACB | 8873.4 | 1
| IZM32N4-V25W-1 | Y7-500331 | 500331 | Çekmeceli Açık Tip Şalter (LSI Selektif Koruma) 4x2500A 85kA | ACB | 10069.4 | 1
| IZM32N4-V32W-1 | Y7-500333 | 500333 | Çekmeceli Açık Tip Şalter (LSI Selektif Koruma) 4x3200A 85kA | ACB | 11807.05 | 1
| IZM32N4-V40W-1 | Y7-500334 | 500334 | Çekmeceli Açık Tip Şalter (LSI Selektif Koruma) 4x4000A 85kA | ACB | 12150.9 | 1
| IZM32H4-V08W-1 | Y7-500261 | 500261 | Çekmeceli Açık Tip Şalter (LSI Selektif Koruma) 4x800A 100kA | ACB | 6903.45 | 1
| IZM32H4-V10W-1 | Y7-500263 | 500263 | Çekmeceli Açık Tip Şalter (LSI Selektif Koruma) 4x1000A 100kA | ACB | 7135.75 | 1
| IZM32H4-V12W-1 | Y7-500265 | 500265 | Çekmeceli Açık Tip Şalter (LSI Selektif Koruma) 4x1250A 100kA | ACB | 7699.25 | 1
| IZM32H4-V16W-1 | Y7-500267 | 500267 | Çekmeceli Açık Tip Şalter (LSI Selektif Koruma) 4x1600A 100kA | ACB | 8342.1 | 1
| IZM32H4-V20W-1 | Y7-500269 | 500269 | Çekmeceli Açık Tip Şalter (LSI Selektif Koruma) 4x2000A 100kA | ACB | 9408.15 | 1
| IZM32H4-V25W-1 | Y7-500271 | 500271 | Çekmeceli Açık Tip Şalter (LSI Selektif Koruma) 4x2500A 100kA | ACB | 10590.35 | 1
| IZM32H4-V32W-1 | Y7-500273 | 500273 | Çekmeceli Açık Tip Şalter (LSI Selektif Koruma) 4x3200A 100kA | ACB | 12318.8 | 1
| IZM32H4-V40W-1 | Y7-500274 | 500274 | Çekmeceli Açık Tip Şalter (LSI Selektif Koruma) 4x4000A 100kA | ACB | 11611.55 | 1
| +IZM-CAS324-2000-1 | Y7-500089 | 500089 | Açık Tip Şalter Aksesuarı: Çekmece Ünitesi IZM32 (4x2000A) | ACB | 2078.05 | 1
| +IZM-CAS324-3200-1 | Y7-500090 | 500090 | Açık Tip Şalter Aksesuarı: Çekmece Ünitesi IZM32 (4x3200A) | ACB | 2438 | 1
| +IZM-CAS-E404-1 | Y7-500092 | 500092 | Açık Tip Şalter Aksesuarı: Çekmece Ünitesi IZM32 (4x4000A) | ACB | 4290.65 | 1
| IZM32B4-P08F-1 | Y7-500185 | 500185 | Açık Tip Şalter (LSI Koruma, Enerji İzleme) 4x800A 65kA | ACB | 8017.8 | 1
| IZM32B4-P10F-1 | Y7-500187 | 500187 | Açık Tip Şalter (LSI Koruma, Enerji İzleme) 4x1000A 65kA | ACB | 8322.55 | 1
| IZM32B4-P12F-1 | Y7-500189 | 500189 | Açık Tip Şalter (LSI Koruma, Enerji İzleme) 4x1250A 65kA | ACB | 8464 | 1
| IZM32B4-P16F-1 | Y7-500191 | 500191 | Açık Tip Şalter (LSI Koruma, Enerji İzleme) 4x1600A 65kA | ACB | 8791.75 | 1
| IZM32B4-P20F-1 | Y7-500193 | 500193 | Açık Tip Şalter (LSI Koruma, Enerji İzleme) 4x2000A 65kA | ACB | 9099.95 | 1
| IZM32B4-P25F-1 | Y7-500195 | 500195 | Açık Tip Şalter (LSI Koruma, Enerji İzleme) 4x2500A 65kA | ACB | 10308.6 | 1
| IZM32B4-P32F-1 | Y7-500197 | 500197 | Açık Tip Şalter (LSI Koruma, Enerji İzleme) 4x3200A 65kA | ACB | 12040.5 | 1
| IZM32N4-P08F-1 | Y7-500305 | 500305 | Açık Tip Şalter (LSI Koruma, Enerji İzleme) 4x800A 85kA | ACB | 7004.65 | 1
| IZM32N4-P10F-1 | Y7-500307 | 500307 | Açık Tip Şalter (LSI Koruma, Enerji İzleme) 4x1000A 85kA | ACB | 7239.25 | 1
| IZM32N4-P12F-1 | Y7-500309 | 500309 | Açık Tip Şalter (LSI Koruma, Enerji İzleme) 4x1250A 85kA | ACB | 7821.15 | 1
| IZM32N4-P16F-1 | Y7-500311 | 500311 | Açık Tip Şalter (LSI Koruma, Enerji İzleme) 4x1600A 85kA | ACB | 8460.55 | 1
| IZM32N4-P20F-1 | Y7-500313 | 500313 | Açık Tip Şalter (LSI Koruma, Enerji İzleme) 4x2000A 85kA | ACB | 9525.45 | 1
| IZM32N4-P25F-1 | Y7-500315 | 500315 | Açık Tip Şalter (LSI Koruma, Enerji İzleme) 4x2500A 85kA | ACB | 10721.45 | 1
| IZM32N4-P32F-1 | Y7-500317 | 500317 | Açık Tip Şalter (LSI Koruma, Enerji İzleme) 4x3200A 85kA | ACB | 12459.1 | 1
| IZM32H4-P08F-1 | Y7-500245 | 500245 | Açık Tip Şalter (LSI Koruma, Enerji İzleme) 4x800A 100kA | ACB | 7555.5 | 1
| IZM32H4-P10F-1 | Y7-500247 | 500247 | Açık Tip Şalter (LSI Koruma, Enerji İzleme) 4x1000A 100kA | ACB | 7787.8 | 1
| IZM32H4-P12F-1 | Y7-500249 | 500249 | Açık Tip Şalter (LSI Koruma, Enerji İzleme) 4x1250A 100kA | ACB | 8351.3 | 1
| IZM32H4-P16F-1 | Y7-500251 | 500251 | Açık Tip Şalter (LSI Koruma, Enerji İzleme) 4x1600A 100kA | ACB | 8994.15 | 1
| IZM32H4-P20F-1 | Y7-500253 | 500253 | Açık Tip Şalter (LSI Koruma, Enerji İzleme) 4x2000A 100kA | ACB | 10060.2 | 1
| IZM32H4-P25F-1 | Y7-500255 | 500255 | Açık Tip Şalter (LSI Koruma, Enerji İzleme) 4x2500A 100kA | ACB | 11242.4 | 1
| IZM32H4-P32F-1 | Y7-500257 | 500257 | Açık Tip Şalter (LSI Koruma, Enerji İzleme) 4x3200A 100kA | ACB | 12970.85 | 1
| IZM32B4-P08W-1 | Y7-500186 | 500186 | Çekmeceli Açık Tip Şalter (LSI Koruma, Enerji İzleme) 4x800A 65kA | ACB | 8996.45 | 1
| IZM32B4-P10W-1 | Y7-500188 | 500188 | Çekmeceli Açık Tip Şalter (LSI Koruma, Enerji İzleme) 4x1000A 65kA | ACB | 9301.2 | 1
| IZM32B4-P12W-1 | Y7-500190 | 500190 | Çekmeceli Açık Tip Şalter (LSI Koruma, Enerji İzleme) 4x1250A 65kA | ACB | 9442.65 | 1
| IZM32B4-P16W-1 | Y7-500192 | 500192 | Çekmeceli Açık Tip Şalter (LSI Koruma, Enerji İzleme) 4x1600A 65kA | ACB | 9770.4 | 1
| IZM32B4-P20W-1 | Y7-500194 | 500194 | Çekmeceli Açık Tip Şalter (LSI Koruma, Enerji İzleme) 4x2000A 65kA | ACB | 10078.6 | 1
| IZM32B4-P25W-1 | Y7-500196 | 500196 | Çekmeceli Açık Tip Şalter (LSI Koruma, Enerji İzleme) 4x2500A 65kA | ACB | 11287.25 | 1
| IZM32B4-P32W-1 | Y7-500198 | 500198 | Çekmeceli Açık Tip Şalter (LSI Koruma, Enerji İzleme) 4x3200A 65kA | ACB | 13019.15 | 1
| IZM32B4-P40W-1 | Y7-500199 | 500199 | Çekmeceli Açık Tip Şalter (LSI Koruma, Enerji İzleme) 4x4000A 65kA | ACB | 13458.45 | 1
| IZM32N4-P08W-1 | Y7-500306 | 500306 | Çekmeceli Açık Tip Şalter (LSI Koruma, Enerji İzleme) 4x800A 85kA | ACB | 7983.3 | 1
| IZM32N4-P10W-1 | Y7-500308 | 500308 | Çekmeceli Açık Tip Şalter (LSI Koruma, Enerji İzleme) 4x1000A 85kA | ACB | 8217.9 | 1
| IZM32N4-P12W-1 | Y7-500310 | 500310 | Çekmeceli Açık Tip Şalter (LSI Koruma, Enerji İzleme) 4x1250A 85kA | ACB | 8799.8 | 1
| IZM32N4-P16W-1 | Y7-500312 | 500312 | Çekmeceli Açık Tip Şalter (LSI Koruma, Enerji İzleme) 4x1600A 85kA | ACB | 9439.2 | 1
| IZM32N4-P20W-1 | Y7-500314 | 500314 | Çekmeceli Açık Tip Şalter (LSI Koruma, Enerji İzleme) 4x2000A 85kA | ACB | 10504.1 | 1
| IZM32N4-P25W-1 | Y7-500316 | 500316 | Çekmeceli Açık Tip Şalter (LSI Koruma, Enerji İzleme) 4x2500A 85kA | ACB | 11700.1 | 1
| IZM32N4-P32W-1 | Y7-500318 | 500318 | Çekmeceli Açık Tip Şalter (LSI Koruma, Enerji İzleme) 4x3200A 85kA | ACB | 13437.75 | 1
| IZM32N4-P40W-1 | Y7-500319 | 500319 | Çekmeceli Açık Tip Şalter (LSI Koruma, Enerji İzleme) 4x4000A 85kA | ACB | 13781.6 | 1
| IZM32H4-P08W-1 | Y7-500246 | 500246 | Çekmeceli Açık Tip Şalter (LSI Koruma, Enerji İzleme) 4x800A 100kA | ACB | 8534.15 | 1
| IZM32H4-P10W-1 | Y7-500248 | 500248 | Çekmeceli Açık Tip Şalter (LSI Koruma, Enerji İzleme) 4x1000A 100kA | ACB | 8766.45 | 1
| IZM32H4-P12W-1 | Y7-500250 | 500250 | Çekmeceli Açık Tip Şalter (LSI Koruma, Enerji İzleme) 4x1250A 100kA | ACB | 9329.95 | 1
| IZM32H4-P16W-1 | Y7-500252 | 500252 | Çekmeceli Açık Tip Şalter (LSI Koruma, Enerji İzleme) 4x1600A 100kA | ACB | 9972.8 | 1
| IZM32H4-P20W-1 | Y7-500254 | 500254 | Çekmeceli Açık Tip Şalter (LSI Koruma, Enerji İzleme) 4x2000A 100kA | ACB | 11038.85 | 1
| IZM32H4-P25W-1 | Y7-500256 | 500256 | Çekmeceli Açık Tip Şalter (LSI Koruma, Enerji İzleme) 4x2500A 100kA | ACB | 12221.05 | 1
| IZM32H4-P32W-1 | Y7-500258 | 500258 | Çekmeceli Açık Tip Şalter (LSI Koruma, Enerji İzleme) 4x3200A 100kA | ACB | 13949.5 | 1
| IZM32H4-P40W-1 | Y7-500259 | 500259 | Çekmeceli Açık Tip Şalter (LSI Koruma, Enerji İzleme) 4x4000A 100kA | ACB | 13242.25 | 1
| +IZM-CAS324-2000-1 | Y7-500089 | 500089 | Açık Tip Şalter Aksesuarı: Çekmece Ünitesi IZM32 (4x2000A) | ACB | 2078.05 | 1
| +IZM-CAS324-3200-1 | Y7-500090 | 500090 | Açık Tip Şalter Aksesuarı: Çekmece Ünitesi IZM32 (4x3200A) | ACB | 2438 | 1
| +IZM-CAS-E404-1 | Y7-500092 | 500092 | Açık Tip Şalter Aksesuarı: Çekmece Ünitesi IZM32 (4x4000A) | ACB | 4290.65 | 1
| IZM63N3-V50F-1 | Y7-303644 | 303644 | Açık Tip Şalter (LSI Selektif Koruma) 3x5000A 85kA | ACB | 21069.15 | 1 | https://www.eaton.com/tr/tr-tr/skuPage.303644.html
| IZM63N3-V63F-1 | Y7-303645 | 303645 | Açık Tip Şalter (LSI Selektif Koruma) 3x6300A 85kA | ACB | 29352.6 | 1 | https://www.eaton.com/tr/tr-tr/skuPage.303645.html
| IZM63H3-V50F-1 | Y7-303646 | 303646 | Açık Tip Şalter (LSI Selektif Koruma) 3x5000A 100kA | ACB | 23366.85 | 1 | https://www.eaton.com/tr/tr-tr/skuPage.303646.html
| IZM63H3-V63F-1 | Y7-303647 | 303647 | Açık Tip Şalter (LSI Selektif Koruma) 3x6300A 100kA | ACB | 31558.3 | 1 | https://www.eaton.com/tr/tr-tr/skuPage.303647.html
| IZM63N3-V50W-1 | Y7-303648 | 303648 | Çekmeceli Açık Tip Şalter (LSI Selektif Koruma) 3x5000A 85kA | ACB | 23186.3 | 1 | https://www.eaton.com/tr/tr-tr/skuPage.303648.html
| IZM63N3-V63W-1 | Y7-303649 | 303649 | Çekmeceli Açık Tip Şalter (LSI Selektif Koruma) 3x6300A 85kA | ACB | 31469.75 | 1 | https://www.eaton.com/tr/tr-tr/skuPage.303649.html
| IZM63H3-V50W-1 | Y7-303651 | 303651 | Çekmeceli Açık Tip Şalter (LSI Selektif Koruma) 3x5000A 100kA | ACB | 25484 | 1 | https://www.eaton.com/tr/tr-tr/skuPage.303651.html
| IZM63H3-V63W-1 | Y7-303652 | 303652 | Çekmeceli Açık Tip Şalter (LSI Selektif Koruma) 3x6300A 100kA | ACB | 33675.45 | 1 | https://www.eaton.com/tr/tr-tr/skuPage.303652.html
| IZM63N3-P50F-1 | Y7-303653 | 303653 | Açık Tip Şalter (LSI Koruma, Enerji İzleme) 3x5000A 85kA | ACB | 25203.4 | 1 | https://www.eaton.com/tr/tr-tr/skuPage.303653.html
| IZM63N3-P63F-1 | Y7-303654 | 303654 | Açık Tip Şalter (LSI Koruma, Enerji İzleme) 3x6300A 85kA | ACB | 33486.85 | 1 | https://www.eaton.com/tr/tr-tr/skuPage.303654.html
| IZM63H3-P50F-1 | Y7-303656 | 303656 | Açık Tip Şalter (LSI Koruma, Enerji İzleme) 3x5000A 100kA | ACB | 27501.1 | 1 | https://www.eaton.com/tr/tr-tr/skuPage.303656.html
| IZM63H3-P63F-1 | Y7-303657 | 303657 | Açık Tip Şalter (LSI Koruma, Enerji İzleme) 3x6300A 100kA | ACB | 35692.55 | 1 | https://www.eaton.com/tr/tr-tr/skuPage.303657.html
| IZM63N3-P50W-1 | Y7-303659 | 303659 | Çekmeceli Açık Tip Şalter (LSI Koruma, Enerji İzleme) 3x5000A 85kA | ACB | 27320.55 | 1 | https://www.eaton.com/tr/tr-tr/skuPage.303659.html
| IZM63N3-P63W-1 | Y7-303660 | 303660 | Çekmeceli Açık Tip Şalter (LSI Koruma, Enerji İzleme) 3x6300A 85kA | ACB | 35604 | 1 | https://www.eaton.com/tr/tr-tr/skuPage.303660.html
| IZM63H3-P50W-1 | Y7-303661 | 303661 | Çekmeceli Açık Tip Şalter (LSI Koruma, Enerji İzleme) 3x5000A 100kA | ACB | 29618.25 | 1 | https://www.eaton.com/tr/tr-tr/skuPage.303661.html
| IZM63H3-P63W-1 | Y7-303662 | 303662 | Çekmeceli Açık Tip Şalter (LSI Koruma, Enerji İzleme) 3x6300A 100kA | ACB | 37809.7 | 1 | https://www.eaton.com/tr/tr-tr/skuPage.303662.html
| IZM-CAS633-6300-1 | Y7-303696 | 303696 | Açık Tip Şalter Aksesuarı: Çekmece Ünitesi IZM63 (3x6300A) | ACB | 5736.2 | 1 | https://www.eaton.com/tr/tr-tr/skuPage.303696.html
| IZM63N4-V50F-1 | Y7-303663 | 303663 | Açık Tip Şalter (LSI Selektif Koruma) 4x5000A 85kA | ACB | 29525.1 | 1 | https://www.eaton.com/tr/tr-tr/skuPage.303663.html
| IZM63N4-V63F-1 | Y7-303664 | 303664 | Açık Tip Şalter (LSI Selektif Koruma) 4x6300A 85kA | ACB | 41145.85 | 1 | https://www.eaton.com/tr/tr-tr/skuPage.303664.html
| IZM63H4-V50F-1 | Y7-303665 | 303665 | Açık Tip Şalter (LSI Selektif Koruma) 4x5000A 100kA | ACB | 32758.9 | 1 | https://www.eaton.com/tr/tr-tr/skuPage.303665.html
| IZM63H4-V63F-1 | Y7-303666 | 303666 | Açık Tip Şalter (LSI Selektif Koruma) 4x6300A 100kA | ACB | 44241.65 | 1 | https://www.eaton.com/tr/tr-tr/skuPage.303666.html
| IZM63N4-V50W-1 | Y7-303667 | 303667 | Çekmeceli Açık Tip Şalter (LSI Selektif Koruma) 4x5000A 85kA | ACB | 32502.45 | 1 | https://www.eaton.com/tr/tr-tr/skuPage.303667.html
| IZM63N4-V63W-1 | Y7-303668 | 303668 | Çekmeceli Açık Tip Şalter (LSI Selektif Koruma) 4x6300A 85kA | ACB | 44123.2 | 1 | https://www.eaton.com/tr/tr-tr/skuPage.303668.html
| IZM63H4-V50W-1 | Y7-303669 | 303669 | Çekmeceli Açık Tip Şalter (LSI Selektif Koruma) 4x5000A 100kA | ACB | 35736.25 | 1 | https://www.eaton.com/tr/tr-tr/skuPage.303669.html
| IZM63H4-V63W-1 | Y7-303670 | 303670 | Çekmeceli Açık Tip Şalter (LSI Selektif Koruma) 4x6300A 100kA | ACB | 47219 | 1 | https://www.eaton.com/tr/tr-tr/skuPage.303670.html
| IZM63N4-P50F-1 | Y7-303671 | 303671 | Açık Tip Şalter (LSI Koruma, Enerji İzleme) 4x5000A 85kA | ACB | 34988.75 | 1 | https://www.eaton.com/tr/tr-tr/skuPage.303671.html
| IZM63N4-P63F-1 | Y7-303672 | 303672 | Açık Tip Şalter (LSI Koruma, Enerji İzleme) 4x6300A 85kA | ACB | 46609.5 | 1 | https://www.eaton.com/tr/tr-tr/skuPage.303672.html
| IZM63H4-P50F-1 | Y7-303673 | 303673 | Açık Tip Şalter (LSI Koruma, Enerji İzleme) 4x5000A 100kA | ACB | 38222.55 | 1 | https://www.eaton.com/tr/tr-tr/skuPage.303673.html
| IZM63H4-P63F-1 | Y7-303674 | 303674 | Açık Tip Şalter (LSI Koruma, Enerji İzleme) 4x6300A 100kA | ACB | 49705.3 | 1 | https://www.eaton.com/tr/tr-tr/skuPage.303674.html
| IZM63N4-P50W-1 | Y7-303675 | 303675 | Çekmeceli Açık Tip Şalter (LSI Koruma, Enerji İzleme) 4x5000A 85kA | ACB | 37966.1 | 1 | https://www.eaton.com/tr/tr-tr/skuPage.303675.html
| IZM63N4-P63W-1 | Y7-303676 | 303676 | Çekmeceli Açık Tip Şalter (LSI Koruma, Enerji İzleme) 4x6300A 85kA | ACB | 49586.85 | 1 | https://www.eaton.com/tr/tr-tr/skuPage.303676.html
| IZM63H4-P50W-1 | Y7-303678 | 303678 | Çekmeceli Açık Tip Şalter (LSI Koruma, Enerji İzleme) 4x5000A 100kA | ACB | 41199.9 | 1 | https://www.eaton.com/tr/tr-tr/skuPage.303678.html
| IZM63H4-P63W-1 | Y7-303679 | 303679 | Çekmeceli Açık Tip Şalter (LSI Koruma, Enerji İzleme) 4x6300A 100kA | ACB | 52682.65 | 1 | https://www.eaton.com/tr/tr-tr/skuPage.303679.html
| IZM-CAS634-6300-1 | Y7-303697 | 303697 | Açık Tip Şalter Aksesuarı: Çekmece Ünitesi IZM63 (4x6300A) | ACB | 8030.45 | 1 | https://www.eaton.com/tr/tr-tr/skuPage.303697.html
| IZM-M230AC-1 | Y7-303776 | 303776 | Açık Tip Şalter Aksesuarı: Motor Mekanizması IZM32/63 (220-250 VAC) | ACB | 1100.55 | 1 | https://www.eaton.com/tr/tr-tr/skuPage.303776.html
| IZM-ST230AD-1 | Y7-303791 | 303791 | Açık Tip Şalter Aksesuarı: Şönt Açtırma Bobini IZM32/63 (208-250 V AC/DC) | ACB | 261.86 | 1 | https://www.eaton.com/tr/tr-tr/skuPage.303791.html
| IZM-SR230AD-1 | Y7-303809 | 303809 | Açık Tip Şalter Aksesuarı: Kapama Bobini IZM32/63 (208-250 V AC/DC) | ACB | 261.86 | 1 | https://www.eaton.com/tr/tr-tr/skuPage.303809.html
| IZM-UVR230AC-1 | Y7-303831 | 303831 | Açık Tip Şalter Aksesuarı: Düşük Gerilim Bobini IZM32/63 (208-240 VAC) | ACB | 393.42 | 1 | https://www.eaton.com/tr/tr-tr/skuPage.303831.html
| IZM-M110AC-1 | Y7-303771 | 303771 | Açık Tip Şalter Aksesuarı: Motor Mekanizması IZM32/63 (110 VAC) | ACB | 1320.2 | 1 | https://www.eaton.com/tr/tr-tr/skuPage.303771.html
| IZM-M24DC-1 | Y7-303745 | 303745 | Açık Tip Şalter Aksesuarı: Motor Mekanizması IZM32/63 (24 VDC) | ACB | 1320.2 | 1 | https://www.eaton.com/tr/tr-tr/skuPage.303745.html
| IZM-M48DC-1 | Y7-303752 | 303752 | Açık Tip Şalter Aksesuarı: Motor Mekanizması IZM32/63 (48 VDC) | ACB | 1320.2 | 1 | https://www.eaton.com/tr/tr-tr/skuPage.303752.html
| IZM-M60DC-1 | Y7-303756 | 303756 | Açık Tip Şalter Aksesuarı: Motor Mekanizması IZM32/63 (60 VDC) | ACB | 1320.2 | 1 | https://www.eaton.com/tr/tr-tr/skuPage.303756.html
| IZM-M110DC-1 | Y7-303767 | 303767 | Açık Tip Şalter Aksesuarı: Motor Mekanizması IZM32/63 (110 VDC) | ACB | 1320.2 | 1 | https://www.eaton.com/tr/tr-tr/skuPage.303767.html
| IZM-M220DC-1 | Y7-303769 | 303769 | Açık Tip Şalter Aksesuarı: Motor Mekanizması IZM32/63 (220 VDC) | ACB | 1320.2 | 1 | https://www.eaton.com/tr/tr-tr/skuPage.303769.html
| IZM-ST110AD-1 | Y7-303789 | 303789 | Açık Tip Şalter Aksesuarı: Şönt Açtırma Bobini IZM32/63 (110 V AC/DC) | ACB | 314.99 | 1 | https://www.eaton.com/tr/tr-tr/skuPage.303789.html
| IZM-ST24DC-1 | Y7-303780 | 303780 | Açık Tip Şalter Aksesuarı: Şönt Açtırma Bobini IZM32/63 (24 VDC) | ACB | 314.99 | 1 | https://www.eaton.com/tr/tr-tr/skuPage.303780.html
| IZM-ST48DC-1 | Y7-303784 | 303784 | Açık Tip Şalter Aksesuarı: Şönt Açtırma Bobini IZM32/63 (48 VDC) | ACB | 314.99 | 1 | https://www.eaton.com/tr/tr-tr/skuPage.303784.html
| IZM-ST60DC-1 | Y7-303787 | 303787 | Açık Tip Şalter Aksesuarı: Şönt Açtırma Bobini IZM32/63 (60 VDC) | ACB | 314.99 | 1 | https://www.eaton.com/tr/tr-tr/skuPage.303787.html
| IZM-SR110AD-1 | Y7-303807 | 303807 | Açık Tip Şalter Aksesuarı: Kapama Bobini IZM32/63 (110 V AC/DC) | ACB | 314.99 | 1 | https://www.eaton.com/tr/tr-tr/skuPage.303807.html
| IZM-SR24DC-1 | Y7-303798 | 303798 | Açık Tip Şalter Aksesuarı: Kapama Bobini IZM32/63 (24 VDC) | ACB | 314.99 | 1 | https://www.eaton.com/tr/tr-tr/skuPage.303798.html
| IZM-SR48DC-1 | Y7-303800 | 303800 | Açık Tip Şalter Aksesuarı: Kapama Bobini IZM32/63 (48 VDC) | ACB | 314.99 | 1 | https://www.eaton.com/tr/tr-tr/skuPage.303800.html
| IZM-SR60DC-1 | Y7-303804 | 303804 | Açık Tip Şalter Aksesuarı: Kapama Bobini IZM32/63 (60 VDC) | ACB | 314.99 | 1 | https://www.eaton.com/tr/tr-tr/skuPage.303804.html
| IZM-UVR110AC-1 | Y7-303827 | 303827 | Açık Tip Şalter Aksesuarı: Düşük Gerilim Bobini IZM32/63 (110 VAC) | ACB | 471.73 | 1 | https://www.eaton.com/tr/tr-tr/skuPage.303827.html
| IZM-UVR24DC-1 | Y7-303815 | 303815 | Açık Tip Şalter Aksesuarı: Düşük Gerilim Bobini IZM32/63 (24 VDC) | ACB | 471.73 | 1 | https://www.eaton.com/tr/tr-tr/skuPage.303815.html
| IZM-UVR48DC-1 | Y7-303819 | 303819 | Açık Tip Şalter Aksesuarı: Düşük Gerilim Bobini IZM32/63 (48 VDC) | ACB | 471.73 | 1 | https://www.eaton.com/tr/tr-tr/skuPage.303819.html
| IZM-UVR60DC-1 | Y7-303821 | 303821 | Açık Tip Şalter Aksesuarı: Düşük Gerilim Bobini IZM32/63 (60 VDC) | ACB | 471.73 | 1 | https://www.eaton.com/tr/tr-tr/skuPage.303821.html
| IZM-UVR110DC-1 | Y7-303823 | 303823 | Açık Tip Şalter Aksesuarı: Düşük Gerilim Bobini IZM32/63 (110 VDC) | ACB | 471.73 | 1 | https://www.eaton.com/tr/tr-tr/skuPage.303823.html
| IZM-UVR220DC-1 | Y7-303825 | 303825 | Açık Tip Şalter Aksesuarı: Düşük Gerilim Bobini IZM32/63 (220 VDC) | ACB | 471.73 | 1 | https://www.eaton.com/tr/tr-tr/skuPage.303825.html
| IZM-AS22-1 | Y7-303836 | 303836 | Açık Tip Şalter Aksesuarı: Yardımcı Kontak 2NA+2NK IZM32/63 | ACB | 285.43 | 1 | https://www.eaton.com/tr/tr-tr/skuPage.303836.html
| IZM-OTS-1 | Y7-303839 | 303839 | Açık Tip Şalter Aksesuarı: Hata İhbar Kontağı 2A/K IZM32/63 | ACB | 96.37 | 1 | https://www.eaton.com/tr/tr-tr/skuPage.303839.html
| IZM-LCS-1 | Y7-303811 | 303811 | Açık Tip Şalter Aksesuarı: Kapamaya Hazır Kontak 1A/K IZM32/63 | ACB | 152.26 | 1 | https://www.eaton.com/tr/tr-tr/skuPage.303811.html
| IZM-LCS-SR-1 | Y7-303813 | 303813 | Açık Tip Şalter Aksesuarı: Kapamaya Hazır Kontak (Kapama Bobini Bağlantısı Dahil) 1A/K IZM32/63 | ACB | 152.26 | 1 | https://www.eaton.com/tr/tr-tr/skuPage.303813.html
| IZMX-MIL23133C-F63-1 | Y7-184402 | 184402 | Açık Tip Şalter Aksesuarı: Mekanik Kilitleme Ünitesi (2'li veya 3'lü) IZM32/63 | ACB | 627.9 | 1 | https://www.eaton.com/tr/tr-tr/skuPage.184402.html
| IZMX-MIL32C-F63-1 | Y7-184403 | 184403 | Açık Tip Şalter Aksesuarı: Mekanik Kilitleme Ünitesi (3'lü Kuplaj) IZM32/63 | ACB | 733.7 | 1 | https://www.eaton.com/tr/tr-tr/skuPage.184403.html
| IZMX-MIL23133C-W63-1 | Y7-184404 | 184404 | Açık Tip Şalter Aksesuarı: Mekanik Kilitleme Ünitesi (2'li veya 3'lü) çekmeceli IZM32/63 | ACB | 627.9 | 1 | https://www.eaton.com/tr/tr-tr/skuPage.184404.html
| IZMX-MIL32C-W63-1 | Y7-184405 | 184405 | Açık Tip Şalter Aksesuarı: Mekanik Kilitleme Ünitesi (3'lü Kuplaj) çekmeceli IZM32/63 | ACB | 733.7 | 1 | https://www.eaton.com/tr/tr-tr/skuPage.184405.html
| IZMX-MIL-CAB1520-1 | Y7-184218 | 184218 | Açık Tip Şalter Aksesuarı: Bowden Kablo Kiti 1520mm IZMX16, IZMX40, IZM32/63 | ACB | 553.15 | 1 | https://www.eaton.com/tr/tr-tr/skuPage.184218.html
| IZMX-MIL-CAB1830-1 | Y7-184219 | 184219 | Açık Tip Şalter Aksesuarı: Bowden Kablo Kiti 1830mm IZMX16, IZMX40, IZM32/63 | ACB | 553.15 | 1 | https://www.eaton.com/tr/tr-tr/skuPage.184219.html
| IZMX-MIL-CAB2440-1 | Y7-184220 | 184220 | Açık Tip Şalter Aksesuarı: Bowden Kablo Kiti 2440mm IZMX16, IZMX40, IZM32/63 | ACB | 558.33 | 1 | https://www.eaton.com/tr/tr-tr/skuPage.184220.html
| IZMX-MIL-CAB3050-1 | Y7-184221 | 184221 | Açık Tip Şalter Aksesuarı: Bowden Kablo Kiti 3050mm IZMX16, IZMX40, IZM32/63 | ACB | 578.45 | 1 | https://www.eaton.com/tr/tr-tr/skuPage.184221.html
| +IZM-SH323-1 | Y7-500093 | 500093 | Açık Tip Şalter Aksesuarı: Çekmece için Shutter IZM32 (3x3200A) | ACB | 732.55 | 1 | https://www.eaton.com/tr/tr-tr/skuPage.500093.html
| +IZM-SH324-1 | Y7-500094 | 500094 | Açık Tip Şalter Aksesuarı: Çekmece için Shutter IZM32 (4x3200A) | ACB | 803.85 | 1 | https://www.eaton.com/tr/tr-tr/skuPage.500094.html
| +IZM-SH633-1 | Y7-303700 | 303700 | Açık Tip Şalter Aksesuarı: Çekmece için Shutter IZM63 (3x6300A) | ACB | 2526.55 | 1 | https://www.eaton.com/tr/tr-tr/skuPage.303700.html
| +IZM-SH634-1 | Y7-303702 | 303702 | Açık Tip Şalter Aksesuarı: Çekmece için Shutter IZM63 (4x6300A) | ACB | 2673.75 | 1 | https://www.eaton.com/tr/tr-tr/skuPage.303702.html
| IZM-CS4-1 | Y7-303704 | 303704 | Açık Tip Şalter Aksesuarı: Çekmece Konum Kontağı (4 A/K), IZM32/63 | ACB | 170.2 | 1 | https://www.eaton.com/tr/tr-tr/skuPage.303704.html
| IZM-CS4MB-1 | Y7-303705 | 303705 | Açık Tip Şalter Aksesuarı: Çekmece Konum Kontağı (4 A/K, Montaj Plakalı), IZM32/63 | ACB | 170.2 | 1 | https://www.eaton.com/tr/tr-tr/skuPage.303705.html
| IZM-CS8MB-1 | Y7-303706 | 303706 | Açık Tip Şalter Aksesuarı: Çekmece Konum Kontağı (8 A/K, Montaj Plakalı), IZM32/63 | ACB | 218.62 | 1 | https://www.eaton.com/tr/tr-tr/skuPage.303706.html
| IZM-CS12MB-1 | Y7-303707 | 303707 | Açık Tip Şalter Aksesuarı: Çekmece Konum Kontağı (12 A/K, Montaj Plakalı), IZM32/63 | ACB | 340.75 | 1 | https://www.eaton.com/tr/tr-tr/skuPage.303707.html
| IZM-DEG-1 | Y7-303743 | 303743 | Açık Tip Şalter Aksesuarı: İzolasyon Çerçevesi IP41, IZM32/63 | ACB | 292.45 | 1 | https://www.eaton.com/tr/tr-tr/skuPage.303743.html
| IZM-DC-1 | Y7-303742 | 303742 | Açık Tip Şalter Aksesuarı: Ön Çerçeve Kapağı IP55, IZM32/63 | ACB | 853.3 | 1 | https://www.eaton.com/tr/tr-tr/skuPage.303742.html
| IZM-RA-1 | Y7-303841 | 303841 | Açık Tip Şalter Aksesuarı: Mekanik Hata Gösterge Pini (Otomatik resetleme), IZM32/63 | ACB | 97.98 | 1 | https://www.eaton.com/tr/tr-tr/skuPage.303841.html
| IZM-RR230AD-1 | Y7-303848 | 303848 | Açık Tip Şalter Aksesuarı: Uzaktan Resetleme 220-240 VAC/DC, IZM32/63 | ACB | 150.77 | 1 | https://www.eaton.com/tr/tr-tr/skuPage.303848.html
| IZM-OC-1 | Y7-303850 | 303850 | Açık Tip Şalter Aksesuarı: Operasyon Sayıcı, IZM32/63 | ACB | 244.26 | 1 | https://www.eaton.com/tr/tr-tr/skuPage.303850.html
| IZM-PLPC-P-1 | Y7-303717 | 303717 | Açık Tip Şalter Aksesuarı: ON-OFF Butonu Kilitleme Kapağı, Plastik, IZM32/63 | ACB | 72.22 | 1 | https://www.eaton.com/tr/tr-tr/skuPage.303717.html
| IZM-PLPC-M-1 | Y7-303720 | 303720 | Açık Tip Şalter Aksesuarı: ON-OFF Butonu Kilitleme Kapağı, Metal, IZM32/63 | ACB | 194.47 | 1 | https://www.eaton.com/tr/tr-tr/skuPage.303720.html
| IZM-KLP-CASS-L-1 | Y7-303708 | 303708 | Açık Tip Şalter Aksesuarı: Çekmece Kilitleme Mekanizması (Sol) | ACB | 122.02 | 1 | https://www.eaton.com/tr/tr-tr/skuPage.303708.html
| IZM-KLP-CASS-R-1 | Y7-303709 | 303709 | Açık Tip Şalter Aksesuarı: Çekmece Kilitleme Mekanizması (Sağ) | ACB | 122.02 | 1 | https://www.eaton.com/tr/tr-tr/skuPage.303709.html
| IZM-KLP-SO-CASTELL-1 | Y7-303731 | 303731 | Açık Tip Şalter Aksesuarı: Anahtarlı Kilitleme Mekanizması, Emniyetli OFF, CASTELL - Castell Cylinder #CL1019, Key #FKW6-NI ayrıca temin edilmelidir | ACB | 755.55 | 1 | https://www.eaton.com/tr/tr-tr/skuPage.303731.html
| IZM-KLP-SO-CES-1 | Y7-303733 | 303733 | Açık Tip Şalter Aksesuarı: Anahtarlı Kilitleme Mekanizması, Emniyetli OFF, CES - Kilit ayrıca temin edilmelidir | ACB | 268.3 | 1 | https://www.eaton.com/tr/tr-tr/skuPage.303733.html
| IZM-KLP-SO-KIRK-1 | Y7-303739 | 303739 | Açık Tip Şalter Aksesuarı: Anahtarlı Kilitleme Mekanizması, Emniyetli OFF, KIRK - Kilit ayrıca temin edilmelidir | ACB | 316.6 | 1 | https://www.eaton.com/tr/tr-tr/skuPage.303739.html
| IZM-KLP-SO-RONIS-1 | Y7-303741 | 303741 | Açık Tip Şalter Aksesuarı: Anahtarlı Kilitleme Mekanizması, Emniyetli OFF, RONIS - Ronis Lock 1351-10B (Dim A = 7 mm) ayrıca temin edilmelidir | ACB | 316.6 | 1 | https://www.eaton.com/tr/tr-tr/skuPage.303741.html
| IZM-TV323B-1600-1 | Y7-500355 | 500355 | Açık Tip Şalter Aksesuarı: Dikey Güç Bağlantı Terminal Seti IZM32 (3x1600A) | ACB | 877.45 | 1 | https://www.eaton.com/tr/tr-tr/skuPage.500355.html
| IZM-TV323H-2000-1 | Y7-500356 | 500356 | Açık Tip Şalter Aksesuarı: Dikey Güç Bağlantı Terminal Seti IZM32 (3x2000A) | ACB | 1363.9 | 1 | https://www.eaton.com/tr/tr-tr/skuPage.500356.html
| IZM-TV323H-3200-1 | Y7-500357 | 500357 | Açık Tip Şalter Aksesuarı: Dikey Güç Bağlantı Terminal Seti IZM32 (3x3200A) | ACB | 1754.9 | 1 | https://www.eaton.com/tr/tr-tr/skuPage.500357.html
| IZM-TV324B-1600-1 | Y7-500358 | 500358 | Açık Tip Şalter Aksesuarı: Dikey Güç Bağlantı Terminal Seti IZM32 (4x1600A) | ACB | 1095 | 1 | https://www.eaton.com/tr/tr-tr/skuPage.500358.html
| IZM-TV324H-2000-1 | Y7-500359 | 500359 | Açık Tip Şalter Aksesuarı: Dikey Güç Bağlantı Terminal Seti IZM32 (4x2000A) | ACB | 1703.15 | 1 | https://www.eaton.com/tr/tr-tr/skuPage.500359.html
| IZM-TV324H-3200-1 | Y7-500360 | 500360 | Açık Tip Şalter Aksesuarı: Dikey Güç Bağlantı Terminal Seti IZM32 (4x3200A) | ACB | 2193.05 | 1 | https://www.eaton.com/tr/tr-tr/skuPage.500360.html
| IZM-TV633H-6300-1 | Y7-303698 | 303698 | Açık Tip Şalter Aksesuarı: Dikey Güç Bağlantı Terminal Seti IZM63 (3x6300A) | ACB | 1682.45 | 1 | https://www.eaton.com/tr/tr-tr/skuPage.303698.html
| IZM-SEC-KIT-W323-1 | Y7-500376 | 500376 | Açık Tip Şalter Aksesuarı: Eski Tip Çekmece için Terminal Dönüşüm Kiti, IZM32 | ACB | 486.8 | 1 | https://www.eaton.com/tr/tr-tr/skuPage.500376.html
| +IZM-M230AC-1 | Y7-303774 | 303774 | Açık Tip Şalter Aksesuarı: Motor Mekanizması IZM32/63 (220-250 VAC) | ACB | 1100.55 | 1 | https://www.eaton.com/tr/tr-tr/skuPage.303774.html
| +IZM-M110AC-1 | Y7-303770 | 303770 | Açık Tip Şalter Aksesuarı: Motor Mekanizması IZM32/63 (110 VAC) | ACB | 1320.2 | 1 | https://www.eaton.com/tr/tr-tr/skuPage.303770.html
| +IZM-M24DC-1 | Y7-303744 | 303744 | Açık Tip Şalter Aksesuarı: Motor Mekanizması IZM32/63 (24 VDC) | ACB | 1320.2 | 1 | https://www.eaton.com/tr/tr-tr/skuPage.303744.html
| +IZM-M48DC-1 | Y7-303746 | 303746 | Açık Tip Şalter Aksesuarı: Motor Mekanizması IZM32/63 (48 VDC) | ACB | 1320.2 | 1 | https://www.eaton.com/tr/tr-tr/skuPage.303746.html
| +IZM-M60DC-1 | Y7-303754 | 303754 | Açık Tip Şalter Aksesuarı: Motor Mekanizması IZM32/63 (60 VDC) | ACB | 1320.2 | 1 | https://www.eaton.com/tr/tr-tr/skuPage.303754.html
| +IZM-M110DC-1 | Y7-303753 | 303753 | Açık Tip Şalter Aksesuarı: Motor Mekanizması IZM32/63 (110 VDC) | ACB | 1320.2 | 1 | https://www.eaton.com/tr/tr-tr/skuPage.303753.html
| +IZM-M220DC-1 | Y7-303768 | 303768 | Açık Tip Şalter Aksesuarı: Motor Mekanizması IZM32/63 (220 VDC) | ACB | 1320.2 | 1 | https://www.eaton.com/tr/tr-tr/skuPage.303768.html
| +IZM-ST230AD-1 | Y7-303790 | 303790 | Açık Tip Şalter Aksesuarı: Şönt Açtırma Bobini IZM32/63 (208-250 V AC/DC) | ACB | 261.86 | 1 | https://www.eaton.com/tr/tr-tr/skuPage.303790.html
| +IZM-ST110AD-1 | Y7-303788 | 303788 | Açık Tip Şalter Aksesuarı: Şönt Açtırma Bobini IZM32/63 (110 V AC/DC) | ACB | 314.99 | 1 | https://www.eaton.com/tr/tr-tr/skuPage.303788.html
| +IZM-ST24DC-1 | Y7-303778 | 303778 | Açık Tip Şalter Aksesuarı: Şönt Açtırma Bobini IZM32/63 (24 VDC) | ACB | 314.99 | 1 | https://www.eaton.com/tr/tr-tr/skuPage.303778.html
| +IZM-ST48DC-1 | Y7-303782 | 303782 | Açık Tip Şalter Aksesuarı: Şönt Açtırma Bobini IZM32/63 (48 VDC) | ACB | 314.99 | 1 | https://www.eaton.com/tr/tr-tr/skuPage.303782.html
| +IZM-ST60DC-1 | Y7-303786 | 303786 | Açık Tip Şalter Aksesuarı: Şönt Açtırma Bobini IZM32/63 (60 VDC) | ACB | 314.99 | 1 | https://www.eaton.com/tr/tr-tr/skuPage.303786.html
| +IZM-STS230AD-1 | Y7-303796 | 303796 | Açık Tip Şalter Aksesuarı: Şönt Açtırma Bobini IZM32/63 (208-250 V AC/DC) | ACB | 261.86 | 1 | https://www.eaton.com/tr/tr-tr/skuPage.303796.html
| +IZM-STS110AD-1 | Y7-303795 | 303795 | Açık Tip Şalter Aksesuarı: Şönt Açtırma Bobini IZM32/63 (110 V AC/DC) | ACB | 314.99 | 1 | https://www.eaton.com/tr/tr-tr/skuPage.303795.html
| +IZM-STS24DC-1 | Y7-303792 | 303792 | Açık Tip Şalter Aksesuarı: Şönt Açtırma Bobini IZM32/63 (24 VDC) | ACB | 314.99 | 1 | https://www.eaton.com/tr/tr-tr/skuPage.303792.html
| +IZM-STS48DC-1 | Y7-303793 | 303793 | Açık Tip Şalter Aksesuarı: Şönt Açtırma Bobini IZM32/63 (48 VDC) | ACB | 314.99 | 1 | https://www.eaton.com/tr/tr-tr/skuPage.303793.html
| +IZM-STS60DC-1 | Y7-303794 | 303794 | Açık Tip Şalter Aksesuarı: Şönt Açtırma Bobini IZM32/63 (60 VDC) | ACB | 314.99 | 1 | https://www.eaton.com/tr/tr-tr/skuPage.303794.html
| +IZM-SR230AD-1 | Y7-303808 | 303808 | Açık Tip Şalter Aksesuarı: Kapama Bobini IZM32/63 (208-250 V AC/DC) | ACB | 261.86 | 1 | https://www.eaton.com/tr/tr-tr/skuPage.303808.html
| +IZM-SR110AD-1 | Y7-303806 | 303806 | Açık Tip Şalter Aksesuarı: Kapama Bobini IZM32/63 (110 V AC/DC) | ACB | 314.99 | 1 | https://www.eaton.com/tr/tr-tr/skuPage.303806.html
| +IZM-SR24DC-1 | Y7-303797 | 303797 | Açık Tip Şalter Aksesuarı: Kapama Bobini IZM32/63 (24 VDC) | ACB | 314.99 | 1 | https://www.eaton.com/tr/tr-tr/skuPage.303797.html
| +IZM-SR48DC-1 | Y7-303799 | 303799 | Açık Tip Şalter Aksesuarı: Kapama Bobini IZM32/63 (48 VDC) | ACB | 314.99 | 1 | https://www.eaton.com/tr/tr-tr/skuPage.303799.html
| +IZM-SR60DC-1 | Y7-303801 | 303801 | Açık Tip Şalter Aksesuarı: Kapama Bobini IZM32/63 (60 VDC) | ACB | 314.99 | 1 | https://www.eaton.com/tr/tr-tr/skuPage.303801.html
| +IZM-UVR230AC-1 | Y7-303830 | 303830 | Açık Tip Şalter Aksesuarı: Düşük Gerilim Bobini IZM32/63 (208-240 VAC) | ACB | 393.42 | 1 | https://www.eaton.com/tr/tr-tr/skuPage.303830.html
| +IZM-UVR110AC-1 | Y7-303826 | 303826 | Açık Tip Şalter Aksesuarı: Düşük Gerilim Bobini IZM32/63 (110 VAC) | ACB | 471.73 | 1 | https://www.eaton.com/tr/tr-tr/skuPage.303826.html
| +IZM-UVR24DC-1 | Y7-303814 | 303814 | Açık Tip Şalter Aksesuarı: Düşük Gerilim Bobini IZM32/63 (24 VDC) | ACB | 471.73 | 1 | https://www.eaton.com/tr/tr-tr/skuPage.303814.html
| +IZM-UVR48DC-1 | Y7-303818 | 303818 | Açık Tip Şalter Aksesuarı: Düşük Gerilim Bobini IZM32/63 (48 VDC) | ACB | 471.73 | 1 | https://www.eaton.com/tr/tr-tr/skuPage.303818.html
| +IZM-UVR60DC-1 | Y7-303820 | 303820 | Açık Tip Şalter Aksesuarı: Düşük Gerilim Bobini IZM32/63 (60 VDC) | ACB | 471.73 | 1 | https://www.eaton.com/tr/tr-tr/skuPage.303820.html
| +IZM-UVR110DC-1 | Y7-303822 | 303822 | Açık Tip Şalter Aksesuarı: Düşük Gerilim Bobini IZM32/63 (110 VDC) | ACB | 471.73 | 1 | https://www.eaton.com/tr/tr-tr/skuPage.303822.html
| +IZM-UVR220DC-1 | Y7-303824 | 303824 | Açık Tip Şalter Aksesuarı: Düşük Gerilim Bobini IZM32/63 (220 VDC) | ACB | 471.73 | 1 | https://www.eaton.com/tr/tr-tr/skuPage.303824.html
| +IZM-AS22-1 | Y7-303834 | 303834 | Açık Tip Şalter Aksesuarı: Yardımcı Kontak 2NA+2NK IZM32/63 | ACB | 285.43 | 1 | https://www.eaton.com/tr/tr-tr/skuPage.303834.html
| +IZM-OTS-1 | Y7-303838 | 303838 | Açık Tip Şalter Aksesuarı: Hata İhbar Kontağı 2A/K IZM32/63 | ACB | 96.37 | 1 | https://www.eaton.com/tr/tr-tr/skuPage.303838.html
| +IZM-LCS-1 | Y7-303810 | 303810 | Açık Tip Şalter Aksesuarı: Kapamaya Hazır Kontak 1A/K IZM32/63 | ACB | 152.26 | 1 | https://www.eaton.com/tr/tr-tr/skuPage.303810.html
| +IZM-LCS-SR-1 | Y7-303812 | 303812 | Açık Tip Şalter Aksesuarı: Kapamaya Hazır Kontak (Kapama Bobini Bağlantısı Dahil) 1A/K IZM32/63 | ACB | 152.26 | 1 | https://www.eaton.com/tr/tr-tr/skuPage.303812.html
| +IZM-RA-1 | Y7-303840 | 303840 | Açık Tip Şalter Aksesuarı: Mekanik Hata Gösterge Pini (Otomatik resetleme), IZM32/63 | ACB | 72.22 | 1 | https://www.eaton.com/tr/tr-tr/skuPage.303840.html
| +IZM-RR230AD-1 | Y7-303847 | 303847 | Açık Tip Şalter Aksesuarı: Uzaktan Resetleme 220-240 VAC/DC, IZM32/63 | ACB | 102.35 | 1 | https://www.eaton.com/tr/tr-tr/skuPage.303847.html
| +IZM-OC-1 | Y7-303849 | 303849 | Açık Tip Şalter Aksesuarı: Operasyon Sayıcı, IZM32/63 | ACB | 194.47 | 1 | https://www.eaton.com/tr/tr-tr/skuPage.303849.html
| +IZM-PLPC-P-1 | Y7-303714 | 303714 | Açık Tip Şalter Aksesuarı: ON-OFF Butonu Kilitleme Kapağı, Plastik, IZM32/63 | ACB | 48.23 | 1 | https://www.eaton.com/tr/tr-tr/skuPage.303714.html
| +IZM-PLPC-M-1 | Y7-303718 | 303718 | Açık Tip Şalter Aksesuarı: ON-OFF Butonu Kilitleme Kapağı, Metal, IZM32/63 | ACB | 170.2 | 1 | https://www.eaton.com/tr/tr-tr/skuPage.303718.html
| +IZM-PLPC-CB-P-1 | Y7-303711 | 303711 | Açık Tip Şalter Aksesuarı: ON-OFF Butonu Kilitleme Kapağı, Plastik, IZM32/63 | ACB | 170.2 | 1 | https://www.eaton.com/tr/tr-tr/skuPage.303711.html
| +IZM-PLPC-CB-M-1 | Y7-303712 | 303712 | Açık Tip Şalter Aksesuarı: ON-OFF Butonu Kilitleme Kapağı, Metal, IZM32/63 | ACB | 170.2 | 1 | https://www.eaton.com/tr/tr-tr/skuPage.303712.html
| +IZM-KLP-SO-CASTELL-1 | Y7-303730 | 303730 | Açık Tip Şalter Aksesuarı: Anahtarlı Kilitleme Mekanizması, Emniyetli OFF, CASTELL - Castell Cylinder #CL1019, Key #FKW6-NI ayrıca temin edilmelidir | ACB | 656.65 | 1 | https://www.eaton.com/tr/tr-tr/skuPage.303730.html
| +IZM-KLP-SO-KIRK-1 | Y7-303735 | 303735 | Açık Tip Şalter Aksesuarı: Anahtarlı Kilitleme Mekanizması, Emniyetli OFF, KIRK - Kilit ayrıca temin edilmelidir | ACB | 316.6 | 1 | https://www.eaton.com/tr/tr-tr/skuPage.303735.html
| +IZM-KLP-SO-RONIS-1 | Y7-303740 | 303740 | Açık Tip Şalter Aksesuarı: Anahtarlı Kilitleme Mekanizması, Emniyetli OFF, RONIS - Ronis Lock 1351-10B (Dim A = 7 mm) ayrıca temin edilmelidir | ACB | 316.6 | 1 | https://www.eaton.com/tr/tr-tr/skuPage.303740.html
| +IZMX-PXRV-T-1 | Y7-183926 | 183926 | Açık Tip Şalter Aksesuarı: V Tipi Açtırma Ünitesi Opsiyonları - Toprak Hatası Koruması | ACB | 1152.3 | 1 | https://www.eaton.com/tr/tr-tr/skuPage.183926.html
| +IZMX-PXRV-A-1 | Y7-184948 | 184948 | Açık Tip Şalter Aksesuarı: V Tipi Açtırma Ünitesi Opsiyonları - ARMS | ACB | 1658.3 | 1 | https://www.eaton.com/tr/tr-tr/skuPage.184948.html
| +IZMX-PXRV-M-1 | Y7-183930 | 183930 | Açık Tip Şalter Aksesuarı: V Tipi Açtırma Ünitesi Opsiyonları - Modbus Haperleşme | ACB | 1094.8 | 1 | https://www.eaton.com/tr/tr-tr/skuPage.183930.html
| +IZMX-PXRV-TA-1 | Y7-183932 | 183932 | Açık Tip Şalter Aksesuarı: V Tipi Açtırma Ünitesi Opsiyonları - Toprak Hatası Koruması, ARMS | ACB | 3115.35 | 1 | https://www.eaton.com/tr/tr-tr/skuPage.183932.html
| +IZMX-PXRV-TM-1 | Y7-183931 | 183931 | Açık Tip Şalter Aksesuarı: V Tipi Açtırma Ünitesi Opsiyonları - Toprak Hatası Koruması, Modbus | ACB | 2248.25 | 1 | https://www.eaton.com/tr/tr-tr/skuPage.183931.html
| +IZMX-PXRV-AM-1 | Y7-184949 | 184949 | Açık Tip Şalter Aksesuarı: V Tipi Açtırma Ünitesi Opsiyonları - ARMS, Modbus | ACB | 2755.4 | 1 | https://www.eaton.com/tr/tr-tr/skuPage.184949.html
| +IZMX-PXRV-TAM-1 | Y7-183933 | 183933 | Açık Tip Şalter Aksesuarı: V Tipi Açtırma Ünitesi Opsiyonları - Toprak Hatası Koruması, ARMS, Modbus | ACB | 4212.45 | 1 | https://www.eaton.com/tr/tr-tr/skuPage.183933.html
| +IZMX-PXRP-T-1 | Y7-183927 | 183927 | Açık Tip Şalter Aksesuarı: P Tipi Açtırma Ünitesi Opsiyonları - Toprak Hatası Koruması, Modbus | ACB | 1452.45 | 1 | https://www.eaton.com/tr/tr-tr/skuPage.183927.html
| +IZMX-PXRP-A-1 | Y7-183928 | 183928 | Açık Tip Şalter Aksesuarı: P Tipi Açtırma Ünitesi Opsiyonları - ARMS, Modbus | ACB | 2090.7 | 1 | https://www.eaton.com/tr/tr-tr/skuPage.183928.html
| +IZMX-PXRP-TA-1 | Y7-183929 | 183929 | Açık Tip Şalter Aksesuarı: P Tipi Açtırma Ünitesi Opsiyonları - Toprak Hatası Koruması, ARMS, Modbus | ACB | 3926.1 | 1 | https://www.eaton.com/tr/tr-tr/skuPage.183929.html
| IZMX-CT40-N-1 | Y7-183991 | 183991 | Açık Tip Şalter Aksesuarı: Harici Nötr Trafosu, IZMX40, IZM32/63 | ACB | 855.6 | 1 | https://www.eaton.com/tr/tr-tr/skuPage.183991.html
| IZMX-PXR-PTM-1 | Y7-184142 | 184142 | Açık Tip Şalter Aksesuarı: Harici Gerilim Ölçüm Modülü (16 adet P tipi açtırma ünitesi bağlanabilir) | ACB | 2024 | 1 | https://www.eaton.com/tr/tr-tr/skuPage.184142.html
| IZMX-DT-PS-1 | Y7-183969 | 183969 | Açık Tip Şalter Aksesuarı: Güç Kaynağı 24VDC (P tipi açtırma ünitesi için) | ACB | 200.79 | 1 | https://www.eaton.com/tr/tr-tr/skuPage.183969.html
| IZMX-MCAM-1 | Y7-186876 | 186876 | Açık Tip Şalter Aksesuarı: Haberleşme Modülü - Modbus (V tipi açtırma ünitesi için) | ACB | 1674.4 | 1 | https://www.eaton.com/tr/tr-tr/skuPage.186876.html
| IZMX-PCAM-1 | Y7-186875 | 186875 | Açık Tip Şalter Aksesuarı: Haberleşme Modülü - PROFIBUS (V ve P tipi açtırma ünitesi için) | ACB | 2164.3 | 1 | https://www.eaton.com/tr/tr-tr/skuPage.186875.html
| IZMX-ECAM-1 | Y7-186874 | 186874 | Açık Tip Şalter Aksesuarı: Haberleşme Modülü - Ethernet (V ve P tipi açtırma ünitesi için) | ACB | 1895.2 | 1 | https://www.eaton.com/tr/tr-tr/skuPage.186874.html
| IZMX-RP-PXR-1 | Y7-183992 | 183992 | Açık Tip Şalter Aksesuarı: Programlanabilir Anma Akım Değiştirme Yazılımı | ACB | 331.43 | 1 | https://www.eaton.com/tr/tr-tr/skuPage.183992.html
| IZMX40B3-V08F-1 | Y7-183702 | 183702 | Açık Tip Şalter (LSI Selektif Koruma) 3x800A 66kA | ACB | 5623.5 | 1 | https://www.eaton.com/tr/tr-tr/skuPage.183702.html
| IZMX40B3-V10F-1 | Y7-183703 | 183703 | Açık Tip Şalter (LSI Selektif Koruma) 3x1000A 66kA | ACB | 5751.15 | 1 | https://www.eaton.com/tr/tr-tr/skuPage.183703.html
| IZMX40B3-V12F-1 | Y7-183704 | 183704 | Açık Tip Şalter (LSI Selektif Koruma) 3x1250A 66kA | ACB | 5848.9 | 1 | https://www.eaton.com/tr/tr-tr/skuPage.183704.html
| IZMX40B3-V16F-1 | Y7-183705 | 183705 | Açık Tip Şalter (LSI Selektif Koruma) 3x1600A 66kA | ACB | 7338.15 | 1 | https://www.eaton.com/tr/tr-tr/skuPage.183705.html
| IZMX40B3-V20F-1 | Y7-183706 | 183706 | Açık Tip Şalter (LSI Selektif Koruma) 3x2000A 66kA | ACB | 8918.25 | 1 | https://www.eaton.com/tr/tr-tr/skuPage.183706.html
| IZMX40B3-V25F-1 | Y7-183707 | 183707 | Açık Tip Şalter (LSI Selektif Koruma) 3x2500A 66kA | ACB | 10368.4 | 1 | https://www.eaton.com/tr/tr-tr/skuPage.183707.html
| IZMX40B3-V32F-1 | Y7-183708 | 183708 | Açık Tip Şalter (LSI Selektif Koruma) 3x3200A 66kA | ACB | 12024.4 | 1 | https://www.eaton.com/tr/tr-tr/skuPage.183708.html
| IZMX40N3-V08F-1 | Y7-183710 | 183710 | Açık Tip Şalter (LSI Selektif Koruma) 3x800A 85kA | ACB | 6177.8 | 1 | https://www.eaton.com/tr/tr-tr/skuPage.183710.html
| IZMX40N3-V10F-1 | Y7-183711 | 183711 | Açık Tip Şalter (LSI Selektif Koruma) 3x1000A 85kA | ACB | 6320.4 | 1 | https://www.eaton.com/tr/tr-tr/skuPage.183711.html
| IZMX40N3-V12F-1 | Y7-183712 | 183712 | Açık Tip Şalter (LSI Selektif Koruma) 3x1250A 85kA | ACB | 6427.35 | 1 | https://www.eaton.com/tr/tr-tr/skuPage.183712.html
| IZMX40N3-V16F-1 | Y7-183713 | 183713 | Açık Tip Şalter (LSI Selektif Koruma) 3x1600A 85kA | ACB | 8063.8 | 1 | https://www.eaton.com/tr/tr-tr/skuPage.183713.html
| IZMX40N3-V20F-1 | Y7-183714 | 183714 | Açık Tip Şalter (LSI Selektif Koruma) 3x2000A 85kA | ACB | 9507.05 | 1 | https://www.eaton.com/tr/tr-tr/skuPage.183714.html
| IZMX40N3-V25F-1 | Y7-183715 | 183715 | Açık Tip Şalter (LSI Selektif Koruma) 3x2500A 85kA | ACB | 11448.25 | 1 | https://www.eaton.com/tr/tr-tr/skuPage.183715.html
| IZMX40N3-V32F-1 | Y7-183716 | 183716 | Açık Tip Şalter (LSI Selektif Koruma) 3x3200A 85kA | ACB | 13082.4 | 1 | https://www.eaton.com/tr/tr-tr/skuPage.183716.html
| IZMX40N3-V40F-1 | Y7-183717 | 183717 | Açık Tip Şalter (LSI Selektif Koruma) 3x4000A 85kA | ACB | 16649.7 | 1 | https://www.eaton.com/tr/tr-tr/skuPage.183717.html
| IZMX40H3-V08F-1 | Y7-183718 | 183718 | Açık Tip Şalter (LSI Selektif Koruma) 3x800A 105kA | ACB | 6981.65 | 1 | https://www.eaton.com/tr/tr-tr/skuPage.183718.html
| IZMX40H3-V10F-1 | Y7-183719 | 183719 | Açık Tip Şalter (LSI Selektif Koruma) 3x1000A 105kA | ACB | 7141.5 | 1 | https://www.eaton.com/tr/tr-tr/skuPage.183719.html
| IZMX40H3-V12F-1 | Y7-183720 | 183720 | Açık Tip Şalter (LSI Selektif Koruma) 3x1250A 105kA | ACB | 7262.25 | 1 | https://www.eaton.com/tr/tr-tr/skuPage.183720.html
| IZMX40H3-V16F-1 | Y7-183721 | 183721 | Açık Tip Şalter (LSI Selektif Koruma) 3x1600A 105kA | ACB | 9111.45 | 1 | https://www.eaton.com/tr/tr-tr/skuPage.183721.html
| IZMX40H3-V20F-1 | Y7-183722 | 183722 | Açık Tip Şalter (LSI Selektif Koruma) 3x2000A 105kA | ACB | 10743.3 | 1 | https://www.eaton.com/tr/tr-tr/skuPage.183722.html
| IZMX40H3-V25F-1 | Y7-183723 | 183723 | Açık Tip Şalter (LSI Selektif Koruma) 3x2500A 105kA | ACB | 12936.35 | 1 | https://www.eaton.com/tr/tr-tr/skuPage.183723.html
| IZMX40H3-V32F-1 | Y7-183724 | 183724 | Açık Tip Şalter (LSI Selektif Koruma) 3x3200A 105kA | ACB | 14783.25 | 1 | https://www.eaton.com/tr/tr-tr/skuPage.183724.html
| IZMX40H3-V40F-1 | Y7-183725 | 183725 | Açık Tip Şalter (LSI Selektif Koruma) 3x4000A 105kA | ACB | 18309.15 | 1 | https://www.eaton.com/tr/tr-tr/skuPage.183725.html
| IZMX40B3-V08W-1 | Y7-183726 | 183726 | Çekmeceli Açık Tip Şalter (LSI Selektif Koruma) 3x800A 66kA | ACB | 6275.55 | 1 | https://www.eaton.com/tr/tr-tr/skuPage.183726.html
| IZMX40B3-V10W-1 | Y7-183727 | 183727 | Çekmeceli Açık Tip Şalter (LSI Selektif Koruma) 3x1000A 66kA | ACB | 6403.2 | 1 | https://www.eaton.com/tr/tr-tr/skuPage.183727.html
| IZMX40B3-V12W-1 | Y7-183728 | 183728 | Çekmeceli Açık Tip Şalter (LSI Selektif Koruma) 3x1250A 66kA | ACB | 6500.95 | 1 | https://www.eaton.com/tr/tr-tr/skuPage.183728.html
| IZMX40B3-V16W-1 | Y7-183729 | 183729 | Çekmeceli Açık Tip Şalter (LSI Selektif Koruma) 3x1600A 66kA | ACB | 7990.2 | 1 | https://www.eaton.com/tr/tr-tr/skuPage.183729.html
| IZMX40B3-V20W-1 | Y7-183730 | 183730 | Çekmeceli Açık Tip Şalter (LSI Selektif Koruma) 3x2000A 66kA | ACB | 9570.3 | 1 | https://www.eaton.com/tr/tr-tr/skuPage.183730.html
| IZMX40B3-V25W-1 | Y7-183731 | 183731 | Çekmeceli Açık Tip Şalter (LSI Selektif Koruma) 3x2500A 66kA | ACB | 11020.45 | 1 | https://www.eaton.com/tr/tr-tr/skuPage.183731.html
| IZMX40B3-V32W-1 | Y7-183732 | 183732 | Çekmeceli Açık Tip Şalter (LSI Selektif Koruma) 3x3200A 66kA | ACB | 12676.45 | 1 | https://www.eaton.com/tr/tr-tr/skuPage.183732.html
| IZMX40N3-V08W-1 | Y7-183734 | 183734 | Çekmeceli Açık Tip Şalter (LSI Selektif Koruma) 3x800A 85kA | ACB | 6829.85 | 1 | https://www.eaton.com/tr/tr-tr/skuPage.183734.html
| IZMX40N3-V10W-1 | Y7-183735 | 183735 | Çekmeceli Açık Tip Şalter (LSI Selektif Koruma) 3x1000A 85kA | ACB | 6972.45 | 1 | https://www.eaton.com/tr/tr-tr/skuPage.183735.html
| IZMX40N3-V12W-1 | Y7-183736 | 183736 | Çekmeceli Açık Tip Şalter (LSI Selektif Koruma) 3x1250A 85kA | ACB | 7079.4 | 1 | https://www.eaton.com/tr/tr-tr/skuPage.183736.html
| IZMX40N3-V16W-1 | Y7-183737 | 183737 | Çekmeceli Açık Tip Şalter (LSI Selektif Koruma) 3x1600A 85kA | ACB | 8715.85 | 1 | https://www.eaton.com/tr/tr-tr/skuPage.183737.html
| IZMX40N3-V20W-1 | Y7-183738 | 183738 | Çekmeceli Açık Tip Şalter (LSI Selektif Koruma) 3x2000A 85kA | ACB | 10159.1 | 1 | https://www.eaton.com/tr/tr-tr/skuPage.183738.html
| IZMX40N3-V25W-1 | Y7-183739 | 183739 | Çekmeceli Açık Tip Şalter (LSI Selektif Koruma) 3x2500A 85kA | ACB | 12100.3 | 1 | https://www.eaton.com/tr/tr-tr/skuPage.183739.html
| IZMX40N3-V32W-1 | Y7-183740 | 183740 | Çekmeceli Açık Tip Şalter (LSI Selektif Koruma) 3x3200A 85kA | ACB | 13734.45 | 1 | https://www.eaton.com/tr/tr-tr/skuPage.183740.html
| IZMX40N3-V40W-1 | Y7-183741 | 183741 | Çekmeceli Açık Tip Şalter (LSI Selektif Koruma) 3x4000A 85kA | ACB | 17301.75 | 1 | https://www.eaton.com/tr/tr-tr/skuPage.183741.html
| IZMX40H3-V08W-1 | Y7-183742 | 183742 | Çekmeceli Açık Tip Şalter (LSI Selektif Koruma) 3x800A 105kA | ACB | 7633.7 | 1 | https://www.eaton.com/tr/tr-tr/skuPage.183742.html
| IZMX40H3-V10W-1 | Y7-183743 | 183743 | Çekmeceli Açık Tip Şalter (LSI Selektif Koruma) 3x1000A 105kA | ACB | 7793.55 | 1 | https://www.eaton.com/tr/tr-tr/skuPage.183743.html
| IZMX40H3-V12W-1 | Y7-183744 | 183744 | Çekmeceli Açık Tip Şalter (LSI Selektif Koruma) 3x1250A 105kA | ACB | 7914.3 | 1 | https://www.eaton.com/tr/tr-tr/skuPage.183744.html
| IZMX40H3-V16W-1 | Y7-183745 | 183745 | Çekmeceli Açık Tip Şalter (LSI Selektif Koruma) 3x1600A 105kA | ACB | 9763.5 | 1 | https://www.eaton.com/tr/tr-tr/skuPage.183745.html
| IZMX40H3-V20W-1 | Y7-183746 | 183746 | Çekmeceli Açık Tip Şalter (LSI Selektif Koruma) 3x2000A 105kA | ACB | 11395.35 | 1 | https://www.eaton.com/tr/tr-tr/skuPage.183746.html
| IZMX40H3-V25W-1 | Y7-183747 | 183747 | Çekmeceli Açık Tip Şalter (LSI Selektif Koruma) 3x2500A 105kA | ACB | 13588.4 | 1 | https://www.eaton.com/tr/tr-tr/skuPage.183747.html
| IZMX40H3-V32W-1 | Y7-183748 | 183748 | Çekmeceli Açık Tip Şalter (LSI Selektif Koruma) 3x3200A 105kA | ACB | 15435.3 | 1 | https://www.eaton.com/tr/tr-tr/skuPage.183748.html
| IZMX40H3-V40W-1 | Y7-183573 | 183573 | Çekmeceli Açık Tip Şalter (LSI Selektif Koruma) 3x4000A 105kA | ACB | 18961.2 | 1 | https://www.eaton.com/tr/tr-tr/skuPage.183573.html
| +IZMX-CAS403-2000-1 | Y7-183942 | 183942 | Açık Tip Şalter Aksesuarı: Çekmece Ünitesi IZMX40 (3x2000A) | ACB | 1543.3 | 1 | https://www.eaton.com/tr/tr-tr/skuPage.183942.html
| +IZMX-CAS403-2500-1 | Y7-183945 | 183945 | Açık Tip Şalter Aksesuarı: Çekmece Ünitesi IZMX40 (3x2500A) | ACB | 2125.2 | 1 | https://www.eaton.com/tr/tr-tr/skuPage.183945.html
| +IZMX-CAS403-3200-1 | Y7-183948 | 183948 | Açık Tip Şalter Aksesuarı: Çekmece Ünitesi IZMX40 (3x3200A) | ACB | 3410.9 | 1 | https://www.eaton.com/tr/tr-tr/skuPage.183948.html
| +IZMX-CAS403-4000-1 | Y7-183951 | 183951 | Açık Tip Şalter Aksesuarı: Çekmece Ünitesi IZMX40 (3x4000A) | ACB | 3670.8 | 1 | https://www.eaton.com/tr/tr-tr/skuPage.183951.html
| IZMX-THV403-1 | Y7-183974 | 183974 | Açık Tip Şalter Aksesuarı: Güç Bağlantı Terminal Seti IZMX40 (3x3200A) | ACB | 0.02 | 1 | https://www.eaton.com/tr/tr-tr/skuPage.183974.html
| IZMX-TH403-4000-1 | Y7-183976 | 183976 | Açık Tip Şalter Aksesuarı: Güç Bağlantı Terminal Seti IZMX40 (3x4000A) | ACB | 0.02 | 1 | https://www.eaton.com/tr/tr-tr/skuPage.183976.html
| IZMX40B3-P08F-1 | Y7-183574 | 183574 | Açık Tip Şalter (LSI Koruma, Enerji İzleme) 3x800A 66kA | ACB | 7449.7 | 1 | https://www.eaton.com/tr/tr-tr/skuPage.183574.html
| IZMX40B3-P10F-1 | Y7-183575 | 183575 | Açık Tip Şalter (LSI Koruma, Enerji İzleme) 3x1000A 66kA | ACB | 7577.35 | 1 | https://www.eaton.com/tr/tr-tr/skuPage.183575.html
| IZMX40B3-P12F-1 | Y7-183576 | 183576 | Açık Tip Şalter (LSI Koruma, Enerji İzleme) 3x1250A 66kA | ACB | 7675.1 | 1 | https://www.eaton.com/tr/tr-tr/skuPage.183576.html
| IZMX40B3-P16F-1 | Y7-183577 | 183577 | Açık Tip Şalter (LSI Koruma, Enerji İzleme) 3x1600A 66kA | ACB | 9164.35 | 1 | https://www.eaton.com/tr/tr-tr/skuPage.183577.html
| IZMX40B3-P20F-1 | Y7-183578 | 183578 | Açık Tip Şalter (LSI Koruma, Enerji İzleme) 3x2000A 66kA | ACB | 10744.45 | 1 | https://www.eaton.com/tr/tr-tr/skuPage.183578.html
| IZMX40B3-P25F-1 | Y7-183579 | 183579 | Açık Tip Şalter (LSI Koruma, Enerji İzleme) 3x2500A 66kA | ACB | 12194.6 | 1 | https://www.eaton.com/tr/tr-tr/skuPage.183579.html
| IZMX40B3-P32F-1 | Y7-183580 | 183580 | Açık Tip Şalter (LSI Koruma, Enerji İzleme) 3x3200A 66kA | ACB | 13850.6 | 1 | https://www.eaton.com/tr/tr-tr/skuPage.183580.html
| IZMX40N3-P08F-1 | Y7-183582 | 183582 | Açık Tip Şalter (LSI Koruma, Enerji İzleme) 3x800A 85kA | ACB | 8004 | 1 | https://www.eaton.com/tr/tr-tr/skuPage.183582.html
| IZMX40N3-P10F-1 | Y7-183583 | 183583 | Açık Tip Şalter (LSI Koruma, Enerji İzleme) 3x1000A 85kA | ACB | 8146.6 | 1 | https://www.eaton.com/tr/tr-tr/skuPage.183583.html
| IZMX40N3-P12F-1 | Y7-183628 | 183628 | Açık Tip Şalter (LSI Koruma, Enerji İzleme) 3x1250A 85kA | ACB | 8253.55 | 1 | https://www.eaton.com/tr/tr-tr/skuPage.183628.html
| IZMX40N3-P16F-1 | Y7-183629 | 183629 | Açık Tip Şalter (LSI Koruma, Enerji İzleme) 3x1600A 85kA | ACB | 9890 | 1 | https://www.eaton.com/tr/tr-tr/skuPage.183629.html
| IZMX40N3-P20F-1 | Y7-183630 | 183630 | Açık Tip Şalter (LSI Koruma, Enerji İzleme) 3x2000A 85kA | ACB | 11333.25 | 1 | https://www.eaton.com/tr/tr-tr/skuPage.183630.html
| IZMX40N3-P25F-1 | Y7-183631 | 183631 | Açık Tip Şalter (LSI Koruma, Enerji İzleme) 3x2500A 85kA | ACB | 13274.45 | 1 | https://www.eaton.com/tr/tr-tr/skuPage.183631.html
| IZMX40N3-P32F-1 | Y7-183632 | 183632 | Açık Tip Şalter (LSI Koruma, Enerji İzleme) 3x3200A 85kA | ACB | 14908.6 | 1 | https://www.eaton.com/tr/tr-tr/skuPage.183632.html
| IZMX40N3-P40F-1 | Y7-183633 | 183633 | Açık Tip Şalter (LSI Koruma, Enerji İzleme) 3x4000A 85kA | ACB | 18475.9 | 1 | https://www.eaton.com/tr/tr-tr/skuPage.183633.html
| IZMX40H3-P08F-1 | Y7-183634 | 183634 | Açık Tip Şalter (LSI Koruma, Enerji İzleme) 3x800A 105kA | ACB | 8807.85 | 1 | https://www.eaton.com/tr/tr-tr/skuPage.183634.html
| IZMX40H3-P10F-1 | Y7-183635 | 183635 | Açık Tip Şalter (LSI Koruma, Enerji İzleme) 3x1000A 105kA | ACB | 8967.7 | 1 | https://www.eaton.com/tr/tr-tr/skuPage.183635.html
| IZMX40H3-P12F-1 | Y7-183636 | 183636 | Açık Tip Şalter (LSI Koruma, Enerji İzleme) 3x1250A 105kA | ACB | 9088.45 | 1 | https://www.eaton.com/tr/tr-tr/skuPage.183636.html
| IZMX40H3-P16F-1 | Y7-183637 | 183637 | Açık Tip Şalter (LSI Koruma, Enerji İzleme) 3x1600A 105kA | ACB | 10937.65 | 1 | https://www.eaton.com/tr/tr-tr/skuPage.183637.html
| IZMX40H3-P20F-1 | Y7-183638 | 183638 | Açık Tip Şalter (LSI Koruma, Enerji İzleme) 3x2000A 105kA | ACB | 12569.5 | 1 | https://www.eaton.com/tr/tr-tr/skuPage.183638.html
| IZMX40H3-P25F-1 | Y7-183584 | 183584 | Açık Tip Şalter (LSI Koruma, Enerji İzleme) 3x2500A 105kA | ACB | 14762.55 | 1 | https://www.eaton.com/tr/tr-tr/skuPage.183584.html
| IZMX40H3-P32F-1 | Y7-183585 | 183585 | Açık Tip Şalter (LSI Koruma, Enerji İzleme) 3x3200A 105kA | ACB | 16609.45 | 1 | https://www.eaton.com/tr/tr-tr/skuPage.183585.html
| IZMX40H3-P40F-1 | Y7-183586 | 183586 | Açık Tip Şalter (LSI Koruma, Enerji İzleme) 3x4000A 105kA | ACB | 20135.35 | 1 | https://www.eaton.com/tr/tr-tr/skuPage.183586.html
| IZMX40B3-P08W-1 | Y7-183587 | 183587 | Çekmeceli Açık Tip Şalter (LSI Koruma, Enerji İzleme) 3x800A 66kA | ACB | 8101.75 | 1 | https://www.eaton.com/tr/tr-tr/skuPage.183587.html
| IZMX40B3-P10W-1 | Y7-183588 | 183588 | Çekmeceli Açık Tip Şalter (LSI Koruma, Enerji İzleme) 3x1000A 66kA | ACB | 8229.4 | 1 | https://www.eaton.com/tr/tr-tr/skuPage.183588.html
| IZMX40B3-P12W-1 | Y7-183589 | 183589 | Çekmeceli Açık Tip Şalter (LSI Koruma, Enerji İzleme) 3x1250A 66kA | ACB | 8327.15 | 1 | https://www.eaton.com/tr/tr-tr/skuPage.183589.html
| IZMX40B3-P16W-1 | Y7-183590 | 183590 | Çekmeceli Açık Tip Şalter (LSI Koruma, Enerji İzleme) 3x1600A 66kA | ACB | 9816.4 | 1 | https://www.eaton.com/tr/tr-tr/skuPage.183590.html
| IZMX40B3-P20W-1 | Y7-183591 | 183591 | Çekmeceli Açık Tip Şalter (LSI Koruma, Enerji İzleme) 3x2000A 66kA | ACB | 11396.5 | 1 | https://www.eaton.com/tr/tr-tr/skuPage.183591.html
| IZMX40B3-P25W-1 | Y7-183592 | 183592 | Çekmeceli Açık Tip Şalter (LSI Koruma, Enerji İzleme) 3x2500A 66kA | ACB | 12846.65 | 1 | https://www.eaton.com/tr/tr-tr/skuPage.183592.html
| IZMX40B3-P32W-1 | Y7-183593 | 183593 | Çekmeceli Açık Tip Şalter (LSI Koruma, Enerji İzleme) 3x3200A 66kA | ACB | 14502.65 | 1 | https://www.eaton.com/tr/tr-tr/skuPage.183593.html
| IZMX40N3-P08W-1 | Y7-183595 | 183595 | Çekmeceli Açık Tip Şalter (LSI Koruma, Enerji İzleme) 3x800A 85kA | ACB | 8656.05 | 1 | https://www.eaton.com/tr/tr-tr/skuPage.183595.html
| IZMX40N3-P10W-1 | Y7-183596 | 183596 | Çekmeceli Açık Tip Şalter (LSI Koruma, Enerji İzleme) 3x1000A 85kA | ACB | 8798.65 | 1 | https://www.eaton.com/tr/tr-tr/skuPage.183596.html
| IZMX40N3-P12W-1 | Y7-183597 | 183597 | Çekmeceli Açık Tip Şalter (LSI Koruma, Enerji İzleme) 3x1250A 85kA | ACB | 8905.6 | 1 | https://www.eaton.com/tr/tr-tr/skuPage.183597.html
| IZMX40N3-P16W-1 | Y7-183598 | 183598 | Çekmeceli Açık Tip Şalter (LSI Koruma, Enerji İzleme) 3x1600A 85kA | ACB | 10542.05 | 1 | https://www.eaton.com/tr/tr-tr/skuPage.183598.html
| IZMX40N3-P20W-1 | Y7-183599 | 183599 | Çekmeceli Açık Tip Şalter (LSI Koruma, Enerji İzleme) 3x2000A 85kA | ACB | 11985.3 | 1 | https://www.eaton.com/tr/tr-tr/skuPage.183599.html
| IZMX40N3-P25W-1 | Y7-183600 | 183600 | Çekmeceli Açık Tip Şalter (LSI Koruma, Enerji İzleme) 3x2500A 85kA | ACB | 13926.5 | 1 | https://www.eaton.com/tr/tr-tr/skuPage.183600.html
| IZMX40N3-P32W-1 | Y7-183601 | 183601 | Çekmeceli Açık Tip Şalter (LSI Koruma, Enerji İzleme) 3x3200A 85kA | ACB | 15560.65 | 1 | https://www.eaton.com/tr/tr-tr/skuPage.183601.html
| IZMX40N3-P40W-1 | Y7-183602 | 183602 | Çekmeceli Açık Tip Şalter (LSI Koruma, Enerji İzleme) 3x4000A 85kA | ACB | 19127.95 | 1 | https://www.eaton.com/tr/tr-tr/skuPage.183602.html
| IZMX40H3-P08W-1 | Y7-183603 | 183603 | Çekmeceli Açık Tip Şalter (LSI Koruma, Enerji İzleme) 3x800A 105kA | ACB | 9459.9 | 1 | https://www.eaton.com/tr/tr-tr/skuPage.183603.html
| IZMX40H3-P10W-1 | Y7-183604 | 183604 | Çekmeceli Açık Tip Şalter (LSI Koruma, Enerji İzleme) 3x1000A 105kA | ACB | 9619.75 | 1 | https://www.eaton.com/tr/tr-tr/skuPage.183604.html
| IZMX40H3-P12W-1 | Y7-183605 | 183605 | Çekmeceli Açık Tip Şalter (LSI Koruma, Enerji İzleme) 3x1250A 105kA | ACB | 9740.5 | 1 | https://www.eaton.com/tr/tr-tr/skuPage.183605.html
| IZMX40H3-P16W-1 | Y7-183606 | 183606 | Çekmeceli Açık Tip Şalter (LSI Koruma, Enerji İzleme) 3x1600A 105kA | ACB | 11589.7 | 1 | https://www.eaton.com/tr/tr-tr/skuPage.183606.html
| IZMX40H3-P20W-1 | Y7-183607 | 183607 | Çekmeceli Açık Tip Şalter (LSI Koruma, Enerji İzleme) 3x2000A 105kA | ACB | 13221.55 | 1 | https://www.eaton.com/tr/tr-tr/skuPage.183607.html
| IZMX40H3-P25W-1 | Y7-183608 | 183608 | Çekmeceli Açık Tip Şalter (LSI Koruma, Enerji İzleme) 3x2500A 105kA | ACB | 15414.6 | 1 | https://www.eaton.com/tr/tr-tr/skuPage.183608.html
| IZMX40H3-P32W-1 | Y7-183609 | 183609 | Çekmeceli Açık Tip Şalter (LSI Koruma, Enerji İzleme) 3x3200A 105kA | ACB | 17261.5 | 1 | https://www.eaton.com/tr/tr-tr/skuPage.183609.html
| IZMX40H3-P40W-1 | Y7-183610 | 183610 | Çekmeceli Açık Tip Şalter (LSI Koruma, Enerji İzleme) 3x4000A 105kA | ACB | 20787.4 | 1 | https://www.eaton.com/tr/tr-tr/skuPage.183610.html
| +IZMX-CAS403-2000-1 | Y7-183942 | 183942 | Açık Tip Şalter Aksesuarı: Çekmece Ünitesi IZMX40 (3x2000A) | ACB | 1543.3 | 1 | https://www.eaton.com/tr/tr-tr/skuPage.183942.html
| +IZMX-CAS403-2500-1 | Y7-183945 | 183945 | Açık Tip Şalter Aksesuarı: Çekmece Ünitesi IZMX40 (3x2500A) | ACB | 2125.2 | 1 | https://www.eaton.com/tr/tr-tr/skuPage.183945.html
| +IZMX-CAS403-3200-1 | Y7-183948 | 183948 | Açık Tip Şalter Aksesuarı: Çekmece Ünitesi IZMX40 (3x3200A) | ACB | 3410.9 | 1 | https://www.eaton.com/tr/tr-tr/skuPage.183948.html
| +IZMX-CAS403-4000-1 | Y7-183951 | 183951 | Açık Tip Şalter Aksesuarı: Çekmece Ünitesi IZMX40 (3x4000A) | ACB | 3670.8 | 1 | https://www.eaton.com/tr/tr-tr/skuPage.183951.html
| IZMX-THV403-1 | Y7-183974 | 183974 | Açık Tip Şalter Aksesuarı: Güç Bağlantı Terminal Seti IZMX40 (3x3200A) | ACB | 0.02 | 1 | https://www.eaton.com/tr/tr-tr/skuPage.183974.html
| IZMX-TH403-4000-1 | Y7-183976 | 183976 | Açık Tip Şalter Aksesuarı: Güç Bağlantı Terminal Seti IZMX40 (3x4000A) | ACB | 0.02 | 1 | https://www.eaton.com/tr/tr-tr/skuPage.183976.html
| IZMX40B4-V08F-1 | Y7-183894 | 183894 | Açık Tip Şalter (LSI Selektif Koruma) 4x800A 66kA | ACB | 7871.75 | 1 | https://www.eaton.com/tr/tr-tr/skuPage.183894.html
| IZMX40B4-V10F-1 | Y7-183895 | 183895 | Açık Tip Şalter (LSI Selektif Koruma) 4x1000A 66kA | ACB | 8051.15 | 1 | https://www.eaton.com/tr/tr-tr/skuPage.183895.html
| IZMX40B4-V12F-1 | Y7-183896 | 183896 | Açık Tip Şalter (LSI Selektif Koruma) 4x1250A 66kA | ACB | 8189.15 | 1 | https://www.eaton.com/tr/tr-tr/skuPage.183896.html
| IZMX40B4-V16F-1 | Y7-183897 | 183897 | Açık Tip Şalter (LSI Selektif Koruma) 4x1600A 66kA | ACB | 10272.95 | 1 | https://www.eaton.com/tr/tr-tr/skuPage.183897.html
| IZMX40B4-V20F-1 | Y7-183898 | 183898 | Açık Tip Şalter (LSI Selektif Koruma) 4x2000A 66kA | ACB | 12485.55 | 1 | https://www.eaton.com/tr/tr-tr/skuPage.183898.html
| IZMX40B4-V25F-1 | Y7-183899 | 183899 | Açık Tip Şalter (LSI Selektif Koruma) 4x2500A 66kA | ACB | 14516.45 | 1 | https://www.eaton.com/tr/tr-tr/skuPage.183899.html
| IZMX40B4-V32F-1 | Y7-183900 | 183900 | Açık Tip Şalter (LSI Selektif Koruma) 4x3200A 66kA | ACB | 16834.85 | 1 | https://www.eaton.com/tr/tr-tr/skuPage.183900.html
| IZMX40N4-V08F-1 | Y7-183902 | 183902 | Açık Tip Şalter (LSI Selektif Koruma) 4x800A 85kA | ACB | 8650.3 | 1 | https://www.eaton.com/tr/tr-tr/skuPage.183902.html
| IZMX40N4-V10F-1 | Y7-183903 | 183903 | Açık Tip Şalter (LSI Selektif Koruma) 4x1000A 85kA | ACB | 8846.95 | 1 | https://www.eaton.com/tr/tr-tr/skuPage.183903.html
| IZMX40N4-V12F-1 | Y7-183904 | 183904 | Açık Tip Şalter (LSI Selektif Koruma) 4x1250A 85kA | ACB | 8997.6 | 1 | https://www.eaton.com/tr/tr-tr/skuPage.183904.html
| IZMX40N4-V16F-1 | Y7-183905 | 183905 | Açık Tip Şalter (LSI Selektif Koruma) 4x1600A 85kA | ACB | 11288.4 | 1 | https://www.eaton.com/tr/tr-tr/skuPage.183905.html
| IZMX40N4-V20F-1 | Y7-183906 | 183906 | Açık Tip Şalter (LSI Selektif Koruma) 4x2000A 85kA | ACB | 13310.1 | 1 | https://www.eaton.com/tr/tr-tr/skuPage.183906.html
| IZMX40N4-V25F-1 | Y7-183907 | 183907 | Açık Tip Şalter (LSI Selektif Koruma) 4x2500A 85kA | ACB | 16027.55 | 1 | https://www.eaton.com/tr/tr-tr/skuPage.183907.html
| IZMX40N4-V32F-1 | Y7-183908 | 183908 | Açık Tip Şalter (LSI Selektif Koruma) 4x3200A 85kA | ACB | 18316.05 | 1 | https://www.eaton.com/tr/tr-tr/skuPage.183908.html
| IZMX40N4-V40F-1 | Y7-183909 | 183909 | Açık Tip Şalter (LSI Selektif Koruma) 4x4000A 85kA | ACB | 23309.35 | 1 | https://www.eaton.com/tr/tr-tr/skuPage.183909.html
| IZMX40H4-V08F-1 | Y7-183910 | 183910 | Açık Tip Şalter (LSI Selektif Koruma) 4x800A 105kA | ACB | 9775 | 1 | https://www.eaton.com/tr/tr-tr/skuPage.183910.html
| IZMX40H4-V10F-1 | Y7-183911 | 183911 | Açık Tip Şalter (LSI Selektif Koruma) 4x1000A 105kA | ACB | 9998.1 | 1 | https://www.eaton.com/tr/tr-tr/skuPage.183911.html
| IZMX40H4-V12F-1 | Y7-183912 | 183912 | Açık Tip Şalter (LSI Selektif Koruma) 4x1250A 105kA | ACB | 10167.15 | 1 | https://www.eaton.com/tr/tr-tr/skuPage.183912.html
| IZMX40H4-V16F-1 | Y7-183913 | 183913 | Açık Tip Şalter (LSI Selektif Koruma) 4x1600A 105kA | ACB | 12756.95 | 1 | https://www.eaton.com/tr/tr-tr/skuPage.183913.html
| IZMX40H4-V20F-1 | Y7-183914 | 183914 | Açık Tip Şalter (LSI Selektif Koruma) 4x2000A 105kA | ACB | 15042 | 1 | https://www.eaton.com/tr/tr-tr/skuPage.183914.html
| IZMX40H4-V25F-1 | Y7-183915 | 183915 | Açık Tip Şalter (LSI Selektif Koruma) 4x2500A 105kA | ACB | 18110.2 | 1 | https://www.eaton.com/tr/tr-tr/skuPage.183915.html
| IZMX40H4-V32F-1 | Y7-183916 | 183916 | Açık Tip Şalter (LSI Selektif Koruma) 4x3200A 105kA | ACB | 20696.55 | 1 | https://www.eaton.com/tr/tr-tr/skuPage.183916.html
| IZMX40H4-V40F-1 | Y7-183917 | 183917 | Açık Tip Şalter (LSI Selektif Koruma) 4x4000A 105kA | ACB | 25632.35 | 1 | https://www.eaton.com/tr/tr-tr/skuPage.183917.html
| IZMX40B4-V08W-1 | Y7-183918 | 183918 | Çekmeceli Açık Tip Şalter (LSI Selektif Koruma) 4x800A 66kA | ACB | 8523.8 | 1 | https://www.eaton.com/tr/tr-tr/skuPage.183918.html
| IZMX40B4-V10W-1 | Y7-183919 | 183919 | Çekmeceli Açık Tip Şalter (LSI Selektif Koruma) 4x1000A 66kA | ACB | 8703.2 | 1 | https://www.eaton.com/tr/tr-tr/skuPage.183919.html
| IZMX40B4-V12W-1 | Y7-183920 | 183920 | Çekmeceli Açık Tip Şalter (LSI Selektif Koruma) 4x1250A 66kA | ACB | 8841.2 | 1 | https://www.eaton.com/tr/tr-tr/skuPage.183920.html
| IZMX40B4-V16W-1 | Y7-183921 | 183921 | Çekmeceli Açık Tip Şalter (LSI Selektif Koruma) 4x1600A 66kA | ACB | 10925 | 1 | https://www.eaton.com/tr/tr-tr/skuPage.183921.html
| IZMX40B4-V20W-1 | Y7-183922 | 183922 | Çekmeceli Açık Tip Şalter (LSI Selektif Koruma) 4x2000A 66kA | ACB | 13137.6 | 1 | https://www.eaton.com/tr/tr-tr/skuPage.183922.html
| IZMX40B4-V25W-1 | Y7-183923 | 183923 | Çekmeceli Açık Tip Şalter (LSI Selektif Koruma) 4x2500A 66kA | ACB | 15168.5 | 1 | https://www.eaton.com/tr/tr-tr/skuPage.183923.html
| IZMX40B4-V32W-1 | Y7-183924 | 183924 | Çekmeceli Açık Tip Şalter (LSI Selektif Koruma) 4x3200A 66kA | ACB | 17486.9 | 1 | https://www.eaton.com/tr/tr-tr/skuPage.183924.html
| IZMX40N4-V08W-1 | Y7-183750 | 183750 | Çekmeceli Açık Tip Şalter (LSI Selektif Koruma) 4x800A 85kA | ACB | 9302.35 | 1 | https://www.eaton.com/tr/tr-tr/skuPage.183750.html
| IZMX40N4-V10W-1 | Y7-183751 | 183751 | Çekmeceli Açık Tip Şalter (LSI Selektif Koruma) 4x1000A 85kA | ACB | 9499 | 1 | https://www.eaton.com/tr/tr-tr/skuPage.183751.html
| IZMX40N4-V12W-1 | Y7-183752 | 183752 | Çekmeceli Açık Tip Şalter (LSI Selektif Koruma) 4x1250A 85kA | ACB | 9649.65 | 1 | https://www.eaton.com/tr/tr-tr/skuPage.183752.html
| IZMX40N4-V16W-1 | Y7-183753 | 183753 | Çekmeceli Açık Tip Şalter (LSI Selektif Koruma) 4x1600A 85kA | ACB | 11940.45 | 1 | https://www.eaton.com/tr/tr-tr/skuPage.183753.html
| IZMX40N4-V20W-1 | Y7-183754 | 183754 | Çekmeceli Açık Tip Şalter (LSI Selektif Koruma) 4x2000A 85kA | ACB | 13962.15 | 1 | https://www.eaton.com/tr/tr-tr/skuPage.183754.html
| IZMX40N4-V25W-1 | Y7-183755 | 183755 | Çekmeceli Açık Tip Şalter (LSI Selektif Koruma) 4x2500A 85kA | ACB | 16679.6 | 1 | https://www.eaton.com/tr/tr-tr/skuPage.183755.html
| IZMX40N4-V32W-1 | Y7-183756 | 183756 | Çekmeceli Açık Tip Şalter (LSI Selektif Koruma) 4x3200A 85kA | ACB | 18968.1 | 1 | https://www.eaton.com/tr/tr-tr/skuPage.183756.html
| IZMX40N4-V40W-1 | Y7-183757 | 183757 | Çekmeceli Açık Tip Şalter (LSI Selektif Koruma) 4x4000A 85kA | ACB | 23961.4 | 1 | https://www.eaton.com/tr/tr-tr/skuPage.183757.html
| IZMX40H4-V08W-1 | Y7-183758 | 183758 | Çekmeceli Açık Tip Şalter (LSI Selektif Koruma) 4x800A 105kA | ACB | 10427.05 | 1 | https://www.eaton.com/tr/tr-tr/skuPage.183758.html
| IZMX40H4-V10W-1 | Y7-183759 | 183759 | Çekmeceli Açık Tip Şalter (LSI Selektif Koruma) 4x1000A 105kA | ACB | 10650.15 | 1 | https://www.eaton.com/tr/tr-tr/skuPage.183759.html
| IZMX40H4-V12W-1 | Y7-183804 | 183804 | Çekmeceli Açık Tip Şalter (LSI Selektif Koruma) 4x1250A 105kA | ACB | 10819.2 | 1 | https://www.eaton.com/tr/tr-tr/skuPage.183804.html
| IZMX40H4-V16W-1 | Y7-183805 | 183805 | Çekmeceli Açık Tip Şalter (LSI Selektif Koruma) 4x1600A 105kA | ACB | 13409 | 1 | https://www.eaton.com/tr/tr-tr/skuPage.183805.html
| IZMX40H4-V20W-1 | Y7-183806 | 183806 | Çekmeceli Açık Tip Şalter (LSI Selektif Koruma) 4x2000A 105kA | ACB | 15694.05 | 1 | https://www.eaton.com/tr/tr-tr/skuPage.183806.html
| IZMX40H4-V25W-1 | Y7-183807 | 183807 | Çekmeceli Açık Tip Şalter (LSI Selektif Koruma) 4x2500A 105kA | ACB | 18762.25 | 1 | https://www.eaton.com/tr/tr-tr/skuPage.183807.html
| IZMX40H4-V32W-1 | Y7-183808 | 183808 | Çekmeceli Açık Tip Şalter (LSI Selektif Koruma) 4x3200A 105kA | ACB | 21348.6 | 1 | https://www.eaton.com/tr/tr-tr/skuPage.183808.html
| IZMX40H4-V40W-1 | Y7-183809 | 183809 | Çekmeceli Açık Tip Şalter (LSI Selektif Koruma) 4x4000A 105kA | ACB | 26284.4 | 1 | https://www.eaton.com/tr/tr-tr/skuPage.183809.html
| +IZMX-CAS404-2000-1 | Y7-183957 | 183957 | Açık Tip Şalter Aksesuarı: Çekmece Ünitesi IZMX40 (4x2000A) | ACB | 2313.8 | 1 | https://www.eaton.com/tr/tr-tr/skuPage.183957.html
| +IZMX-CAS404-2500-1 | Y7-183960 | 183960 | Açık Tip Şalter Aksesuarı: Çekmece Ünitesi IZMX40 (4x2500A) | ACB | 3183.2 | 1 | https://www.eaton.com/tr/tr-tr/skuPage.183960.html
| +IZMX-CAS404-3200-1 | Y7-183963 | 183963 | Açık Tip Şalter Aksesuarı: Çekmece Ünitesi IZMX40 (4x3200A) | ACB | 5111.75 | 1 | https://www.eaton.com/tr/tr-tr/skuPage.183963.html
| +IZMX-CAS404-4000-1 | Y7-183966 | 183966 | Açık Tip Şalter Aksesuarı: Çekmece Ünitesi IZMX40 (4x4000A) | ACB | 5505.05 | 1 | https://www.eaton.com/tr/tr-tr/skuPage.183966.html
| IZMX-THV404-1 | Y7-183975 | 183975 | Açık Tip Şalter Aksesuarı: Güç Bağlantı Terminal Seti IZMX40 (4x3200A) | ACB | 0.02 | 1 | https://www.eaton.com/tr/tr-tr/skuPage.183975.html
| IZMX-TH404-4000-1 | Y7-183977 | 183977 | Açık Tip Şalter Aksesuarı: Güç Bağlantı Terminal Seti IZMX40 (4x4000A) | ACB | 0.02 | 1 | https://www.eaton.com/tr/tr-tr/skuPage.183977.html
| IZMX40B4-P08F-1 | Y7-183810 | 183810 | Açık Tip Şalter (LSI Koruma, Enerji İzleme) 4x800A 66kA | ACB | 9697.95 | 1 | https://www.eaton.com/tr/tr-tr/skuPage.183810.html
| IZMX40B4-P10F-1 | Y7-183811 | 183811 | Açık Tip Şalter (LSI Koruma, Enerji İzleme) 4x1000A 66kA | ACB | 9877.35 | 1 | https://www.eaton.com/tr/tr-tr/skuPage.183811.html
| IZMX40B4-P12F-1 | Y7-183812 | 183812 | Açık Tip Şalter (LSI Koruma, Enerji İzleme) 4x1250A 66kA | ACB | 10015.35 | 1 | https://www.eaton.com/tr/tr-tr/skuPage.183812.html
| IZMX40B4-P16F-1 | Y7-183813 | 183813 | Açık Tip Şalter (LSI Koruma, Enerji İzleme) 4x1600A 66kA | ACB | 12099.15 | 1 | https://www.eaton.com/tr/tr-tr/skuPage.183813.html
| IZMX40B4-P20F-1 | Y7-183814 | 183814 | Açık Tip Şalter (LSI Koruma, Enerji İzleme) 4x2000A 66kA | ACB | 14311.75 | 1 | https://www.eaton.com/tr/tr-tr/skuPage.183814.html
| IZMX40B4-P25F-1 | Y7-183760 | 183760 | Açık Tip Şalter (LSI Koruma, Enerji İzleme) 4x2500A 66kA | ACB | 16342.65 | 1 | https://www.eaton.com/tr/tr-tr/skuPage.183760.html
| IZMX40B4-P32F-1 | Y7-183761 | 183761 | Açık Tip Şalter (LSI Koruma, Enerji İzleme) 4x3200A 66kA | ACB | 18661.05 | 1 | https://www.eaton.com/tr/tr-tr/skuPage.183761.html
| IZMX40N4-P08F-1 | Y7-183763 | 183763 | Açık Tip Şalter (LSI Koruma, Enerji İzleme) 4x800A 85kA | ACB | 10476.5 | 1 | https://www.eaton.com/tr/tr-tr/skuPage.183763.html
| IZMX40N4-P10F-1 | Y7-183764 | 183764 | Açık Tip Şalter (LSI Koruma, Enerji İzleme) 4x1000A 85kA | ACB | 10673.15 | 1 | https://www.eaton.com/tr/tr-tr/skuPage.183764.html
| IZMX40N4-P12F-1 | Y7-183765 | 183765 | Açık Tip Şalter (LSI Koruma, Enerji İzleme) 4x1250A 85kA | ACB | 10823.8 | 1 | https://www.eaton.com/tr/tr-tr/skuPage.183765.html
| IZMX40N4-P16F-1 | Y7-183766 | 183766 | Açık Tip Şalter (LSI Koruma, Enerji İzleme) 4x1600A 85kA | ACB | 13114.6 | 1 | https://www.eaton.com/tr/tr-tr/skuPage.183766.html
| IZMX40N4-P20F-1 | Y7-183767 | 183767 | Açık Tip Şalter (LSI Koruma, Enerji İzleme) 4x2000A 85kA | ACB | 15136.3 | 1 | https://www.eaton.com/tr/tr-tr/skuPage.183767.html
| IZMX40N4-P25F-1 | Y7-183768 | 183768 | Açık Tip Şalter (LSI Koruma, Enerji İzleme) 4x2500A 85kA | ACB | 17853.75 | 1 | https://www.eaton.com/tr/tr-tr/skuPage.183768.html
| IZMX40N4-P32F-1 | Y7-183769 | 183769 | Açık Tip Şalter (LSI Koruma, Enerji İzleme) 4x3200A 85kA | ACB | 20142.25 | 1 | https://www.eaton.com/tr/tr-tr/skuPage.183769.html
| IZMX40N4-P40F-1 | Y7-183770 | 183770 | Açık Tip Şalter (LSI Koruma, Enerji İzleme) 4x4000A 85kA | ACB | 25135.55 | 1 | https://www.eaton.com/tr/tr-tr/skuPage.183770.html
| IZMX40H4-P08F-1 | Y7-183771 | 183771 | Açık Tip Şalter (LSI Koruma, Enerji İzleme) 4x800A 105kA | ACB | 11601.2 | 1 | https://www.eaton.com/tr/tr-tr/skuPage.183771.html
| IZMX40H4-P10F-1 | Y7-183772 | 183772 | Açık Tip Şalter (LSI Koruma, Enerji İzleme) 4x1000A 105kA | ACB | 11824.3 | 1 | https://www.eaton.com/tr/tr-tr/skuPage.183772.html
| IZMX40H4-P12F-1 | Y7-183773 | 183773 | Açık Tip Şalter (LSI Koruma, Enerji İzleme) 4x1250A 105kA | ACB | 11993.35 | 1 | https://www.eaton.com/tr/tr-tr/skuPage.183773.html
| IZMX40H4-P16F-1 | Y7-183774 | 183774 | Açık Tip Şalter (LSI Koruma, Enerji İzleme) 4x1600A 105kA | ACB | 14583.15 | 1 | https://www.eaton.com/tr/tr-tr/skuPage.183774.html
| IZMX40H4-P20F-1 | Y7-183775 | 183775 | Açık Tip Şalter (LSI Koruma, Enerji İzleme) 4x2000A 105kA | ACB | 16868.2 | 1 | https://www.eaton.com/tr/tr-tr/skuPage.183775.html
| IZMX40H4-P25F-1 | Y7-183776 | 183776 | Açık Tip Şalter (LSI Koruma, Enerji İzleme) 4x2500A 105kA | ACB | 19936.4 | 1 | https://www.eaton.com/tr/tr-tr/skuPage.183776.html
| IZMX40H4-P32F-1 | Y7-183777 | 183777 | Açık Tip Şalter (LSI Koruma, Enerji İzleme) 4x3200A 105kA | ACB | 22522.75 | 1 | https://www.eaton.com/tr/tr-tr/skuPage.183777.html
| IZMX40H4-P40F-1 | Y7-183778 | 183778 | Açık Tip Şalter (LSI Koruma, Enerji İzleme) 4x4000A 105kA | ACB | 27458.55 | 1 | https://www.eaton.com/tr/tr-tr/skuPage.183778.html
| IZMX40B4-P08W-1 | Y7-183779 | 183779 | Çekmeceli Açık Tip Şalter (LSI Koruma, Enerji İzleme) 4x800A 66kA | ACB | 10350 | 1 | https://www.eaton.com/tr/tr-tr/skuPage.183779.html
| IZMX40B4-P10W-1 | Y7-183780 | 183780 | Çekmeceli Açık Tip Şalter (LSI Koruma, Enerji İzleme) 4x1000A 66kA | ACB | 10529.4 | 1 | https://www.eaton.com/tr/tr-tr/skuPage.183780.html
| IZMX40B4-P12W-1 | Y7-183781 | 183781 | Çekmeceli Açık Tip Şalter (LSI Koruma, Enerji İzleme) 4x1250A 66kA | ACB | 10667.4 | 1 | https://www.eaton.com/tr/tr-tr/skuPage.183781.html
| IZMX40B4-P16W-1 | Y7-183782 | 183782 | Çekmeceli Açık Tip Şalter (LSI Koruma, Enerji İzleme) 4x1600A 66kA | ACB | 12751.2 | 1 | https://www.eaton.com/tr/tr-tr/skuPage.183782.html
| IZMX40B4-P20W-1 | Y7-183783 | 183783 | Çekmeceli Açık Tip Şalter (LSI Koruma, Enerji İzleme) 4x2000A 66kA | ACB | 14963.8 | 1 | https://www.eaton.com/tr/tr-tr/skuPage.183783.html
| IZMX40B4-P25W-1 | Y7-183784 | 183784 | Çekmeceli Açık Tip Şalter (LSI Koruma, Enerji İzleme) 4x2500A 66kA | ACB | 16994.7 | 1 | https://www.eaton.com/tr/tr-tr/skuPage.183784.html
| IZMX40B4-P32W-1 | Y7-183785 | 183785 | Çekmeceli Açık Tip Şalter (LSI Koruma, Enerji İzleme) 4x3200A 66kA | ACB | 19313.1 | 1 | https://www.eaton.com/tr/tr-tr/skuPage.183785.html
| IZMX40N4-P08W-1 | Y7-183787 | 183787 | Çekmeceli Açık Tip Şalter (LSI Koruma, Enerji İzleme) 4x800A 85kA | ACB | 11128.55 | 1 | https://www.eaton.com/tr/tr-tr/skuPage.183787.html
| IZMX40N4-P10W-1 | Y7-183788 | 183788 | Çekmeceli Açık Tip Şalter (LSI Koruma, Enerji İzleme) 4x1000A 85kA | ACB | 11325.2 | 1 | https://www.eaton.com/tr/tr-tr/skuPage.183788.html
| IZMX40N4-P12W-1 | Y7-183789 | 183789 | Çekmeceli Açık Tip Şalter (LSI Koruma, Enerji İzleme) 4x1250A 85kA | ACB | 11475.85 | 1 | https://www.eaton.com/tr/tr-tr/skuPage.183789.html
| IZMX40N4-P16W-1 | Y7-183790 | 183790 | Çekmeceli Açık Tip Şalter (LSI Koruma, Enerji İzleme) 4x1600A 85kA | ACB | 13766.65 | 1 | https://www.eaton.com/tr/tr-tr/skuPage.183790.html
| IZMX40N4-P20W-1 | Y7-183791 | 183791 | Çekmeceli Açık Tip Şalter (LSI Koruma, Enerji İzleme) 4x2000A 85kA | ACB | 15788.35 | 1 | https://www.eaton.com/tr/tr-tr/skuPage.183791.html
| IZMX40N4-P25W-1 | Y7-183792 | 183792 | Çekmeceli Açık Tip Şalter (LSI Koruma, Enerji İzleme) 4x2500A 85kA | ACB | 18505.8 | 1 | https://www.eaton.com/tr/tr-tr/skuPage.183792.html
| IZMX40N4-P32W-1 | Y7-183793 | 183793 | Çekmeceli Açık Tip Şalter (LSI Koruma, Enerji İzleme) 4x3200A 85kA | ACB | 20794.3 | 1 | https://www.eaton.com/tr/tr-tr/skuPage.183793.html
| IZMX40N4-P40W-1 | Y7-183794 | 183794 | Çekmeceli Açık Tip Şalter (LSI Koruma, Enerji İzleme) 4x4000A 85kA | ACB | 25787.6 | 1 | https://www.eaton.com/tr/tr-tr/skuPage.183794.html
| IZMX40H4-P08W-1 | Y7-183795 | 183795 | Çekmeceli Açık Tip Şalter (LSI Koruma, Enerji İzleme) 4x800A 105kA | ACB | 12253.25 | 1 | https://www.eaton.com/tr/tr-tr/skuPage.183795.html
| IZMX40H4-P10W-1 | Y7-183796 | 183796 | Çekmeceli Açık Tip Şalter (LSI Koruma, Enerji İzleme) 4x1000A 105kA | ACB | 12476.35 | 1 | https://www.eaton.com/tr/tr-tr/skuPage.183796.html
| IZMX40H4-P12W-1 | Y7-183797 | 183797 | Çekmeceli Açık Tip Şalter (LSI Koruma, Enerji İzleme) 4x1250A 105kA | ACB | 12645.4 | 1 | https://www.eaton.com/tr/tr-tr/skuPage.183797.html
| IZMX40H4-P16W-1 | Y7-183798 | 183798 | Çekmeceli Açık Tip Şalter (LSI Koruma, Enerji İzleme) 4x1600A 105kA | ACB | 15235.2 | 1 | https://www.eaton.com/tr/tr-tr/skuPage.183798.html
| IZMX40H4-P20W-1 | Y7-183799 | 183799 | Çekmeceli Açık Tip Şalter (LSI Koruma, Enerji İzleme) 4x2000A 105kA | ACB | 17520.25 | 1 | https://www.eaton.com/tr/tr-tr/skuPage.183799.html
| IZMX40H4-P25W-1 | Y7-183800 | 183800 | Çekmeceli Açık Tip Şalter (LSI Koruma, Enerji İzleme) 4x2500A 105kA | ACB | 20588.45 | 1 | https://www.eaton.com/tr/tr-tr/skuPage.183800.html
| IZMX40H4-P32W-1 | Y7-183801 | 183801 | Çekmeceli Açık Tip Şalter (LSI Koruma, Enerji İzleme) 4x3200A 105kA | ACB | 23174.8 | 1 | https://www.eaton.com/tr/tr-tr/skuPage.183801.html
| IZMX40H4-P40W-1 | Y7-183802 | 183802 | Çekmeceli Açık Tip Şalter (LSI Koruma, Enerji İzleme) 4x4000A 105kA | ACB | 28110.6 | 1 | https://www.eaton.com/tr/tr-tr/skuPage.183802.html
| +IZMX-CAS404-2000-1 | Y7-183957 | 183957 | Açık Tip Şalter Aksesuarı: Çekmece Ünitesi IZMX40 (4x2000A) | ACB | 2313.8 | 1 | https://www.eaton.com/tr/tr-tr/skuPage.183957.html
| +IZMX-CAS404-2500-1 | Y7-183960 | 183960 | Açık Tip Şalter Aksesuarı: Çekmece Ünitesi IZMX40 (4x2500A) | ACB | 3183.2 | 1 | https://www.eaton.com/tr/tr-tr/skuPage.183960.html
| +IZMX-CAS404-3200-1 | Y7-183963 | 183963 | Açık Tip Şalter Aksesuarı: Çekmece Ünitesi IZMX40 (4x3200A) | ACB | 5111.75 | 1 | https://www.eaton.com/tr/tr-tr/skuPage.183963.html
| +IZMX-CAS404-4000-1 | Y7-183966 | 183966 | Açık Tip Şalter Aksesuarı: Çekmece Ünitesi IZMX40 (4x4000A) | ACB | 5505.05 | 1 | https://www.eaton.com/tr/tr-tr/skuPage.183966.html
| IZMX-THV404-1 | Y7-183975 | 183975 | Açık Tip Şalter Aksesuarı: Güç Bağlantı Terminal Seti IZMX40 (4x3200A) | ACB | 0.02 | 1 | https://www.eaton.com/tr/tr-tr/skuPage.183975.html
| IZMX-TH404-4000-1 | Y7-183977 | 183977 | Açık Tip Şalter Aksesuarı: Güç Bağlantı Terminal Seti IZMX40 (4x4000A) | ACB | 0.02 | 1 | https://www.eaton.com/tr/tr-tr/skuPage.183977.html
| IZMX-M40-230AD-1 | Y7-184264 | 184264 | Açık Tip Şalter Aksesuarı: Motor Mekanizması IZMX40, 208-240 VAC/DC | ACB | 1049.95 | 1 | https://www.eaton.com/tr/tr-tr/skuPage.184264.html
| IZMX-M40-110AD-1 | Y7-184262 | 184262 | Açık Tip Şalter Aksesuarı: Motor Mekanizması IZMX40, 110-125 VAC/DC | ACB | 1480.05 | 1 | https://www.eaton.com/tr/tr-tr/skuPage.184262.html
| IZMX-M40-24DC-1 | Y7-184256 | 184256 | Açık Tip Şalter Aksesuarı: Motor Mekanizması IZMX40, 24 VDC | ACB | 1480.05 | 1 | https://www.eaton.com/tr/tr-tr/skuPage.184256.html
| IZMX-M40-48DC-1 | Y7-184258 | 184258 | Açık Tip Şalter Aksesuarı: Motor Mekanizması IZMX40, 48 VDC | ACB | 1480.05 | 1 | https://www.eaton.com/tr/tr-tr/skuPage.184258.html
| IZMX-M40-60DC-1 | Y7-184260 | 184260 | Açık Tip Şalter Aksesuarı: Motor Mekanizması IZMX40, 60 VDC | ACB | 1480.05 | 1 | https://www.eaton.com/tr/tr-tr/skuPage.184260.html
| IZMX-AS22-40-1 | Y7-184115 | 184115 | Açık Tip Şalter Aksesuarı: Yardımcı Kontak 2NA+2NK IZMX40 | ACB | 271.52 | 1 | https://www.eaton.com/tr/tr-tr/skuPage.184115.html
| IZMX-OTS40-1 | Y7-184118 | 184118 | Açık Tip Şalter Aksesuarı: Hata İhbar Kontağı 2A/K IZMX40 | ACB | 122.94 | 1 | https://www.eaton.com/tr/tr-tr/skuPage.184118.html
| IZMX-ST230AD-1 | Y7-184274 | 184274 | Açık Tip Şalter Aksesuarı: Şönt Açtırma Bobini IZMX16, IZMX40, 220-240 VAC/DC | ACB | 247.37 | 1 | https://www.eaton.com/tr/tr-tr/skuPage.184274.html
| IZMX-ST110AD-1 | Y7-184272 | 184272 | Açık Tip Şalter Aksesuarı: Şönt Açtırma Bobini IZMX16, IZMX40, 110-125 VAC/DC | ACB | 289.34 | 1 | https://www.eaton.com/tr/tr-tr/skuPage.184272.html
| IZMX-ST24DC-1 | Y7-184266 | 184266 | Açık Tip Şalter Aksesuarı: Şönt Açtırma Bobini IZMX16, IZMX40, 24 VDC | ACB | 289.34 | 1 | https://www.eaton.com/tr/tr-tr/skuPage.184266.html
| IZMX-ST48DC-1 | Y7-184268 | 184268 | Açık Tip Şalter Aksesuarı: Şönt Açtırma Bobini IZMX16, IZMX40, 48 VDC | ACB | 289.34 | 1 | https://www.eaton.com/tr/tr-tr/skuPage.184268.html
| IZMX-ST60DC-1 | Y7-184270 | 184270 | Açık Tip Şalter Aksesuarı: Şönt Açtırma Bobini IZMX16, IZMX40, 60 VDC | ACB | 289.34 | 1 | https://www.eaton.com/tr/tr-tr/skuPage.184270.html
| IZMX-SR230AD-1 | Y7-184289 | 184289 | Açık Tip Şalter Aksesuarı: Kapama Bobini IZMX16, IZMX40, 220-240 VAC/DC | ACB | 247.37 | 1 | https://www.eaton.com/tr/tr-tr/skuPage.184289.html
| IZMX-SR110AD-1 | Y7-184287 | 184287 | Açık Tip Şalter Aksesuarı: Kapama Bobini IZMX16, IZMX40, 110-125 VAC/DC | ACB | 289.34 | 1 | https://www.eaton.com/tr/tr-tr/skuPage.184287.html
| IZMX-SR24DC-1 | Y7-184281 | 184281 | Açık Tip Şalter Aksesuarı: Kapama Bobini IZMX16, IZMX40, 24 VDC | ACB | 289.34 | 1 | https://www.eaton.com/tr/tr-tr/skuPage.184281.html
| IZMX-SR48DC-1 | Y7-184283 | 184283 | Açık Tip Şalter Aksesuarı: Kapama Bobini IZMX16, IZMX40, 48 VDC | ACB | 289.34 | 1 | https://www.eaton.com/tr/tr-tr/skuPage.184283.html
| IZMX-SR60DC-1 | Y7-184285 | 184285 | Açık Tip Şalter Aksesuarı: Kapama Bobini IZMX16, IZMX40, 60 VDC | ACB | 289.34 | 1 | https://www.eaton.com/tr/tr-tr/skuPage.184285.html
| IZMX-UVR230AD-1 | Y7-184162 | 184162 | Açık Tip Şalter Aksesuarı: Düşük Gerilim Bobini IZMX16, IZMX40, 220-240 VAC/DC | ACB | 373.18 | 1 | https://www.eaton.com/tr/tr-tr/skuPage.184162.html
| IZMX-UVR110AD-1 | Y7-184114 | 184114 | Açık Tip Şalter Aksesuarı: Düşük Gerilim Bobini IZMX16, IZMX40, 110-125 VAC/DC | ACB | 405.61 | 1 | https://www.eaton.com/tr/tr-tr/skuPage.184114.html
| IZMX-UVR24DC-1 | Y7-184108 | 184108 | Açık Tip Şalter Aksesuarı: Düşük Gerilim Bobini IZMX16, IZMX40, 24 VDC | ACB | 405.61 | 1 | https://www.eaton.com/tr/tr-tr/skuPage.184108.html
| IZMX-UVR48DC-1 | Y7-184110 | 184110 | Açık Tip Şalter Aksesuarı: Düşük Gerilim Bobini IZMX16, IZMX40, 48 VDC | ACB | 405.61 | 1 | https://www.eaton.com/tr/tr-tr/skuPage.184110.html
| IZMX-UVR60DC-1 | Y7-184112 | 184112 | Açık Tip Şalter Aksesuarı: Düşük Gerilim Bobini IZMX16, IZMX40, 60 VDC | ACB | 405.61 | 1 | https://www.eaton.com/tr/tr-tr/skuPage.184112.html
| IZMX-UVR-TD-230AC-1 | Y7-184166 | 184166 | Açık Tip Şalter Aksesuarı: Düşük Gerilim Bobini Zaman Geçikmesi Modülü (230VAC) IZMX16, IZMX40 | ACB | 566.72 | 1 | https://www.eaton.com/tr/tr-tr/skuPage.184166.html
| IZMX-LCS-1 | Y7-184104 | 184104 | Açık Tip Şalter Aksesuarı: Kapamaya Hazır Kontak 1A/K IZMX16, IZMX40 | ACB | 145.82 | 1 | https://www.eaton.com/tr/tr-tr/skuPage.184104.html
| IZMX-LCS-SR-1 | Y7-184106 | 184106 | Açık Tip Şalter Aksesuarı: Kapamaya Hazır Kontak (Otomatik kapama için) 1A/K IZMX16, IZMX40 | ACB | 169.17 | 1 | https://www.eaton.com/tr/tr-tr/skuPage.184106.html
| IZMX-SEC-TB2-F-1 | Y7-184239 | 184239 | Açık Tip Şalter Aksesuarı: Ek Terminal Bloğu 4'li IZMX16, IZMX40 | ACB | 60.72 | 1 | https://www.eaton.com/tr/tr-tr/skuPage.184239.html
| IZMX-SEC-TB12-F-1 | Y7-184240 | 184240 | Açık Tip Şalter Aksesuarı: Ek Terminal Bloğu 24'li IZMX16, IZMX40 | ACB | 145.36 | 1 | https://www.eaton.com/tr/tr-tr/skuPage.184240.html
| IZMX-SEC-TB2-W-1 | Y7-184242 | 184242 | Açık Tip Şalter Aksesuarı: Ek Terminal Bloğu 4'li IZMX16, IZMX40 (Çekmeceli) | ACB | 90.85 | 1 | https://www.eaton.com/tr/tr-tr/skuPage.184242.html
| IZMX-SEC-TB12-W-1 | Y7-184243 | 184243 | Açık Tip Şalter Aksesuarı: Ek Terminal Bloğu 24'li IZMX16, IZMX40 (Çekmeceli) | ACB | 163.42 | 1 | https://www.eaton.com/tr/tr-tr/skuPage.184243.html
| IZMX-MIL2C-F40-1 | Y7-184209 | 184209 | Açık Tip Şalter Aksesuarı: Mekanik Kilitleme Ünitesi (2'li) IZMX40 | ACB | 1179.9 | 1 | https://www.eaton.com/tr/tr-tr/skuPage.184209.html
| IZMX-MIL32C-F40-1 | Y7-184211 | 184211 | Açık Tip Şalter Aksesuarı: Mekanik Kilitleme Ünitesi (3'li) IZMX40 | ACB | 1263.85 | 1 | https://www.eaton.com/tr/tr-tr/skuPage.184211.html
| IZMX-MIL3133C-F40-1 | Y7-184210 | 184210 | Açık Tip Şalter Aksesuarı: Mekanik Kilitleme Ünitesi (3'li) IZMX40 | ACB | 1199.45 | 1 | https://www.eaton.com/tr/tr-tr/skuPage.184210.html
| IZMX-MIL2C-W40-1 | Y7-184215 | 184215 | Açık Tip Şalter Aksesuarı: Mekanik Kilitleme Ünitesi (2'li) IZMX40 (Çekmeceli) | ACB | 969.45 | 1 | https://www.eaton.com/tr/tr-tr/skuPage.184215.html
| IZMX-MIL32C-W40-1 | Y7-184217 | 184217 | Açık Tip Şalter Aksesuarı: Mekanik Kilitleme Ünitesi (3'li) IZMX40 (Çekmeceli) | ACB | 1112.05 | 1 | https://www.eaton.com/tr/tr-tr/skuPage.184217.html
| IZMX-MIL3133C-W40-1 | Y7-184216 | 184216 | Açık Tip Şalter Aksesuarı: Mekanik Kilitleme Ünitesi (3'li) IZMX40 (Çekmeceli) | ACB | 1015.45 | 1 | https://www.eaton.com/tr/tr-tr/skuPage.184216.html
| IZMX-MIL-CAB1520-1 | Y7-184218 | 184218 | Açık Tip Şalter Aksesuarı: Bowden Kablo Kiti 1520mm IZMX16, IZMX40, IZM32/63 | ACB | 553.15 | 1 | https://www.eaton.com/tr/tr-tr/skuPage.184218.html
| IZMX-MIL-CAB1830-1 | Y7-184219 | 184219 | Açık Tip Şalter Aksesuarı: Bowden Kablo Kiti 1830mm IZMX16, IZMX40, IZM32/63 | ACB | 553.15 | 1 | https://www.eaton.com/tr/tr-tr/skuPage.184219.html
| IZMX-MIL-CAB2440-1 | Y7-184220 | 184220 | Açık Tip Şalter Aksesuarı: Bowden Kablo Kiti 2440mm IZMX16, IZMX40, IZM32/63 | ACB | 558.33 | 1 | https://www.eaton.com/tr/tr-tr/skuPage.184220.html
| IZMX-MIL-CAB3050-1 | Y7-184221 | 184221 | Açık Tip Şalter Aksesuarı: Bowden Kablo Kiti 3050mm IZMX16, IZMX40, IZM32/63 | ACB | 578.45 | 1 | https://www.eaton.com/tr/tr-tr/skuPage.184221.html
| +IZMX-SH403-1 | Y7-184188 | 184188 | Açık Tip Şalter Aksesuarı: Çekmece için Shutter, 3-kutup, IZMX40 | ACB | 413.31 | 1 | https://www.eaton.com/tr/tr-tr/skuPage.184188.html
| +IZMX-SH404-1 | Y7-184192 | 184192 | Açık Tip Şalter Aksesuarı: Çekmece için Shutter, 4-kutup, IZMX40 | ACB | 474.38 | 1 | https://www.eaton.com/tr/tr-tr/skuPage.184192.html
| IZMX-CS40-1 | Y7-184196 | 184196 | Açık Tip Şalter Aksesuarı: Çekmece Konum Kontağı (1A/K), IZMX40 | ACB | 273.7 | 1 | https://www.eaton.com/tr/tr-tr/skuPage.184196.html
| IZMX-DI40-W-1 | Y7-184205 | 184205 | Açık Tip Şalter Aksesuarı: Çekmeceli Şalter için Kapı Kilitleme Mekanizması, IZMX40 | ACB | 143.06 | 1 | https://www.eaton.com/tr/tr-tr/skuPage.184205.html
| IZMX-DEG40-W-1 | Y7-184139 | 184139 | Açık Tip Şalter Aksesuarı: İzolasyon Çerçevesi IP31, Çekmeceli Tip IZMX40 | ACB | 200.56 | 1 | https://www.eaton.com/tr/tr-tr/skuPage.184139.html
| IZMX-DEG40-F-1 | Y7-184137 | 184137 | Açık Tip Şalter Aksesuarı: İzolasyon Çerçevesi IP31, Sabit Tip IZMX40 | ACB | 200.56 | 1 | https://www.eaton.com/tr/tr-tr/skuPage.184137.html
| IZMX-DC40-W-1 | Y7-184238 | 184238 | Açık Tip Şalter Aksesuarı: Ön Çerçeve Kapağı IP55, Çekmeceli Tip IZMX40 | ACB | 719.9 | 1 | https://www.eaton.com/tr/tr-tr/skuPage.184238.html
| IZMX-DC40-F-1 | Y7-184236 | 184236 | Açık Tip Şalter Aksesuarı: Ön Çerçeve Kapağı IP55, Sabit Tip IZMX40 | ACB | 882.05 | 1 | https://www.eaton.com/tr/tr-tr/skuPage.184236.html
| IZMX-TI40-1 | Y7-184135 | 184135 | Açık Tip Şalter Aksesuarı: Mekanik Hata Gösterge Pini (Manuel resetleme), IZMX40 | ACB | 110.17 | 1 | https://www.eaton.com/tr/tr-tr/skuPage.184135.html
| IZMX-RA40-1 | Y7-184121 | 184121 | Açık Tip Şalter Aksesuarı: Mekanik Hata Gösterge Pini (Otomatik resetleme), IZMX40 | ACB | 110.17 | 1 | https://www.eaton.com/tr/tr-tr/skuPage.184121.html
| IZMX-RR24DC-40-1 | Y7-184125 | 184125 | Açık Tip Şalter Aksesuarı: Uzaktan Resetleme 24 VDC, IZMX16,IZMX40 | ACB | 1179.9 | 1 | https://www.eaton.com/tr/tr-tr/skuPage.184125.html
| IZMX-RR230AD-40-1 | Y7-184127 | 184127 | Açık Tip Şalter Aksesuarı: Uzaktan Resetleme 220-240 VAC/DC, IZMX16,IZMX40 | ACB | 1179.9 | 1 | https://www.eaton.com/tr/tr-tr/skuPage.184127.html
| IZMX-OC40-1 | Y7-184130 | 184130 | Açık Tip Şalter Aksesuarı: Operasyon Sayıcı, IZMX40 | ACB | 332.12 | 1 | https://www.eaton.com/tr/tr-tr/skuPage.184130.html
| IZMX-PLPC40-P-1 | Y7-184224 | 184224 | Açık Tip Şalter Aksesuarı: ON-OFF Butonu Kilitleme Kapağı, Plastik, IZMX40 | ACB | 122.36 | 1 | https://www.eaton.com/tr/tr-tr/skuPage.184224.html
| IZMX-PLPC40-M-1 | Y7-184227 | 184227 | Açık Tip Şalter Aksesuarı: ON-OFF Butonu Kilitleme Kapağı, Metal, IZMX40 | ACB | 233.8 | 1 | https://www.eaton.com/tr/tr-tr/skuPage.184227.html
| IZMX-PLPC40-M-OFF-1 | Y7-184230 | 184230 | Açık Tip Şalter Aksesuarı: ON-OFF Butonu Kilitleme Kapağı, Metal, Emniyetli OFF, IZMX40 | ACB | 247.25 | 1 | https://www.eaton.com/tr/tr-tr/skuPage.184230.html
| IZMX-KLP-SO-RONIS-1 | Y7-184233 | 184233 | Açık Tip Şalter Aksesuarı: Anahtarlı Kilitleme Mekanizması, Emniyetli OFF, RONIS - Ronis Lock 1351-10B (Dim A = 7 mm) ayrıca temin edilmelidir | ACB | 212.29 | 1 | https://www.eaton.com/tr/tr-tr/skuPage.184233.html
| IZMX-KLP-SO-CES-1 | Y7-184231 | 184231 | Açık Tip Şalter Aksesuarı: Anahtarlı Kilitleme Mekanizması, Emniyetli OFF, CES - Kilit ayrıca temin edilmelidir | ACB | 137.54 | 1 | https://www.eaton.com/tr/tr-tr/skuPage.184231.html
| IZMX-KLP-SO-CASTELL-1 | Y7-184234 | 184234 | Açık Tip Şalter Aksesuarı: Anahtarlı Kilitleme Mekanizması, Emniyetli OFF, CASTELL - Castell Cylinder #CL1019, Key #FKW6-NI ayrıca temin edilmelidir | ACB | 239.32 | 1 | https://www.eaton.com/tr/tr-tr/skuPage.184234.html
| IZMX-KLP-SO-KIRK-1 | Y7-184232 | 184232 | Açık Tip Şalter Aksesuarı: Anahtarlı Kilitleme Mekanizması, Emniyetli OFF, KIRK - Kilit ayrıca temin edilmelidir | ACB | 239.32 | 1 | https://www.eaton.com/tr/tr-tr/skuPage.184232.html
| IZMX-IB403-W-1 | Y7-184132 | 184132 | Açık Tip Şalter Aksesuarı: Faz Bariyeri, Çekmeceli Tip IZMX40 | ACB | 114.43 | 1 | https://www.eaton.com/tr/tr-tr/skuPage.184132.html
| IZMX-IB403-F-1 | Y7-184953 | 184953 | Açık Tip Şalter Aksesuarı: Faz Bariyeri, Sabit Tip IZMX40 | ACB | 114.43 | 1 | https://www.eaton.com/tr/tr-tr/skuPage.184953.html
| +IZMX-PXRV-T-1 | Y7-183926 | 183926 | Açık Tip Şalter Aksesuarı: V Tipi Açtırma Ünitesi Opsiyonları - Toprak Hatası Koruması | ACB | 1152.3 | 1 | https://www.eaton.com/tr/tr-tr/skuPage.183926.html
| +IZMX-PXRV-A-1 | Y7-184948 | 184948 | Açık Tip Şalter Aksesuarı: V Tipi Açtırma Ünitesi Opsiyonları - ARMS | ACB | 1658.3 | 1 | https://www.eaton.com/tr/tr-tr/skuPage.184948.html
| +IZMX-PXRV-M-1 | Y7-183930 | 183930 | Açık Tip Şalter Aksesuarı: V Tipi Açtırma Ünitesi Opsiyonları - Modbus Haperleşme | ACB | 1094.8 | 1 | https://www.eaton.com/tr/tr-tr/skuPage.183930.html
| +IZMX-PXRV-TA-1 | Y7-183932 | 183932 | Açık Tip Şalter Aksesuarı: V Tipi Açtırma Ünitesi Opsiyonları - Toprak Hatası Koruması, ARMS | ACB | 3115.35 | 1 | https://www.eaton.com/tr/tr-tr/skuPage.183932.html
| +IZMX-PXRV-TM-1 | Y7-183931 | 183931 | Açık Tip Şalter Aksesuarı: V Tipi Açtırma Ünitesi Opsiyonları - Toprak Hatası Koruması, Modbus | ACB | 2248.25 | 1 | https://www.eaton.com/tr/tr-tr/skuPage.183931.html
| +IZMX-PXRV-AM-1 | Y7-184949 | 184949 | Açık Tip Şalter Aksesuarı: V Tipi Açtırma Ünitesi Opsiyonları - ARMS, Modbus | ACB | 2755.4 | 1 | https://www.eaton.com/tr/tr-tr/skuPage.184949.html
| +IZMX-PXRV-TAM-1 | Y7-183933 | 183933 | Açık Tip Şalter Aksesuarı: V Tipi Açtırma Ünitesi Opsiyonları - Toprak Hatası Koruması, ARMS, Modbus | ACB | 4212.45 | 1 | https://www.eaton.com/tr/tr-tr/skuPage.183933.html
| +IZMX-PXRP-T-1 | Y7-183927 | 183927 | Açık Tip Şalter Aksesuarı: P Tipi Açtırma Ünitesi Opsiyonları - Toprak Hatası Koruması, Modbus | ACB | 1452.45 | 1 | https://www.eaton.com/tr/tr-tr/skuPage.183927.html
| +IZMX-PXRP-A-1 | Y7-183928 | 183928 | Açık Tip Şalter Aksesuarı: P Tipi Açtırma Ünitesi Opsiyonları - ARMS, Modbus | ACB | 2090.7 | 1 | https://www.eaton.com/tr/tr-tr/skuPage.183928.html
| +IZMX-PXRP-TA-1 | Y7-183929 | 183929 | Açık Tip Şalter Aksesuarı: P Tipi Açtırma Ünitesi Opsiyonları - Toprak Hatası Koruması, ARMS, Modbus | ACB | 3926.1 | 1 | https://www.eaton.com/tr/tr-tr/skuPage.183929.html
| IZMX-CT40-N-1 | Y7-183991 | 183991 | Açık Tip Şalter Aksesuarı: Harici Nötr Trafosu, IZMX40, IZM32/63 | ACB | 855.6 | 1 | https://www.eaton.com/tr/tr-tr/skuPage.183991.html
| IZMX-PXR-PTM-1 | Y7-184142 | 184142 | Açık Tip Şalter Aksesuarı: Harici Gerilim Ölçüm Modülü (16 adet P tipi açtırma ünitesi bağlanabilir) | ACB | 2024 | 1 | https://www.eaton.com/tr/tr-tr/skuPage.184142.html
| IZMX-DT-PS-1 | Y7-183969 | 183969 | Açık Tip Şalter Aksesuarı: Güç Kaynağı 24VDC (P tipi açtırma ünitesi için) | ACB | 200.79 | 1 | https://www.eaton.com/tr/tr-tr/skuPage.183969.html
| IZMX-MCAM-1 | Y7-186876 | 186876 | Açık Tip Şalter Aksesuarı: Haberleşme Modülü - Modbus (V tipi açtırma ünitesi için) | ACB | 1674.4 | 1 | https://www.eaton.com/tr/tr-tr/skuPage.186876.html
| IZMX-PCAM-1 | Y7-186875 | 186875 | Açık Tip Şalter Aksesuarı: Haberleşme Modülü - PROFIBUS (V ve P tipi açtırma ünitesi için) | ACB | 2164.3 | 1 | https://www.eaton.com/tr/tr-tr/skuPage.186875.html
| IZMX-ECAM-1 | Y7-186874 | 186874 | Açık Tip Şalter Aksesuarı: Haberleşme Modülü - Ethernet (V ve P tipi açtırma ünitesi için) | ACB | 1895.2 | 1 | https://www.eaton.com/tr/tr-tr/skuPage.186874.html
| IZMX-RP-PXR-1 | Y7-183992 | 183992 | Açık Tip Şalter Aksesuarı: Programlanabilir Anma Akım Değiştirme Yazılımı | ACB | 331.43 | 1 | https://www.eaton.com/tr/tr-tr/skuPage.183992.html
| IZMX-SEC-KIT-W40-1 | Y7-184244 | 184244 | Açık Tip Şalter Aksesuarı: Eski Tip Çekmece için Terminal Dönüşüm Kiti, IZMX40 | ACB | 298.31 | 1 | https://www.eaton.com/tr/tr-tr/skuPage.184244.html
| EM20-6033566 | Y7-135159 | 135159 | Enerji Analizörü | ACB | 699 | 1
| EM20M-6033567 | Y7-135160 | 135160 | Enerji Analizörü (Modbus RTU) | ACB | 984 | 1
| EM20MH-6033568 | Y7-135161 | 135161 | Enerji Analizörü (Modbus RTU) | ACB | 984 | 1
| EM20IPH-6708073 | Y8-6708073 |  | Enerji Analizörü (Modbus TCP) | ACB | 1542 | 1
Motor Yolverme Ürünleri
| DILM7-10-EA(230V50HZ,240V60HZ) | Y7-190025 | 190025 | Güç Kontaktörü (AC bobin) 7A 1NA | MSD | 31.19 | 1 | https://www.eaton.com/tr/tr-tr/skuPage.190025.html
| DILM7-01-EA(230V50HZ,240V60HZ) | Y7-190027 | 190027 | Güç Kontaktörü (AC bobin) 7A 1NK | MSD | 31.19 | 1 | https://www.eaton.com/tr/tr-tr/skuPage.190027.html
| DILM9-10-EA(230V50HZ,240V60HZ) | Y7-190029 | 190029 | Güç Kontaktörü (AC bobin) 9A 1NA | MSD | 32.88 | 1 | https://www.eaton.com/tr/tr-tr/skuPage.190029.html
| DILM9-01-EA(230V50HZ,240V60HZ) | Y7-190031 | 190031 | Güç Kontaktörü (AC bobin) 9A 1NK | MSD | 32.88 | 1 | https://www.eaton.com/tr/tr-tr/skuPage.190031.html
| DILM12-10-EA(230V50HZ,240V60HZ) | Y7-190033 | 190033 | Güç Kontaktörü (AC bobin) 12A 1NA | MSD | 34.9 | 1 | https://www.eaton.com/tr/tr-tr/skuPage.190033.html
| DILM12-01-EA(230V50HZ,240V60HZ) | Y7-190035 | 190035 | Güç Kontaktörü (AC bobin) 12A 1NK | MSD | 34.9 | 1 | https://www.eaton.com/tr/tr-tr/skuPage.190035.html
| DILM15-10-EA(230V50HZ,240V60HZ) | Y7-190037 | 190037 | Güç Kontaktörü (AC bobin) 15A 1NA | MSD | 37.85 | 1 | https://www.eaton.com/tr/tr-tr/skuPage.190037.html
| DILM15-01-EA(230V50HZ,240V60HZ) | Y7-189907 | 189907 | Güç Kontaktörü (AC bobin) 15A 1NK | MSD | 37.85 | 1 | https://www.eaton.com/tr/tr-tr/skuPage.189907.html
| DILM17-10-EA(230V50HZ,240V60HZ) | Y7-189909 | 189909 | Güç Kontaktörü (AC bobin) 17A 1NA | MSD | 57.19 | 1 | https://www.eaton.com/tr/tr-tr/skuPage.189909.html
| DILM17-01-EA(230V50HZ,240V60HZ) | Y7-189911 | 189911 | Güç Kontaktörü (AC bobin) 17A 1NK | MSD | 57.19 | 1 | https://www.eaton.com/tr/tr-tr/skuPage.189911.html
| DILM25-10-EA(230V50HZ,240V60HZ) | Y7-189913 | 189913 | Güç Kontaktörü (AC bobin) 25A 1NA | MSD | 62.45 | 1 | https://www.eaton.com/tr/tr-tr/skuPage.189913.html
| DILM25-01-EA(230V50HZ,240V60HZ) | Y7-189915 | 189915 | Güç Kontaktörü (AC bobin) 25A 1NK | MSD | 62.45 | 1 | https://www.eaton.com/tr/tr-tr/skuPage.189915.html
| DILM32-10-EA(230V50HZ,240V60HZ) | Y7-189917 | 189917 | Güç Kontaktörü (AC bobin) 32A 1NA | MSD | 88.55 | 1 | https://www.eaton.com/tr/tr-tr/skuPage.189917.html
| DILM32-01-EA(230V50HZ,240V60HZ) | Y7-190003 | 190003 | Güç Kontaktörü (AC bobin) 32A 1NK | MSD | 88.55 | 1 | https://www.eaton.com/tr/tr-tr/skuPage.190003.html
| DILM38-10-EA(230V50HZ,240V60HZ) | Y7-190005 | 190005 | Güç Kontaktörü (AC bobin) 38A 1NA | MSD | 99.59 | 1 | https://www.eaton.com/tr/tr-tr/skuPage.190005.html
| DILM38-01-EA(230V50HZ,240V60HZ) | Y7-190007 | 190007 | Güç Kontaktörü (AC bobin) 38A 1NK | MSD | 99.59 | 1 | https://www.eaton.com/tr/tr-tr/skuPage.190007.html
| DILM40-EA(230V50HZ,240V60HZ) | Y7-190009 | 190009 | Güç Kontaktörü (AC bobin) 40A | MSD | 114.31 | 1 | https://www.eaton.com/tr/tr-tr/skuPage.190009.html
| DILM50-EA(230V50HZ,240V60HZ) | Y7-190011 | 190011 | Güç Kontaktörü (AC bobin) 50A | MSD | 182.16 | 1 | https://www.eaton.com/tr/tr-tr/skuPage.190011.html
| DILM65-EA(230V50HZ,240V60HZ) | Y7-190013 | 190013 | Güç Kontaktörü (AC bobin) 65A | MSD | 241.85 | 1 | https://www.eaton.com/tr/tr-tr/skuPage.190013.html
| DILM72-EA(230V50HZ,240V60HZ) | Y7-189919 | 189919 | Güç Kontaktörü (AC bobin) 72A | MSD | 269.45 | 1 | https://www.eaton.com/tr/tr-tr/skuPage.189919.html
| DILM80-EA(230V50HZ,240V60HZ) | Y7-189921 | 189921 | Güç Kontaktörü (AC bobin) 80A | MSD | 289.8 | 1 | https://www.eaton.com/tr/tr-tr/skuPage.189921.html
| DILM95-EA(230V50HZ,240V60HZ) | Y7-189923 | 189923 | Güç Kontaktörü (AC bobin) 95A | MSD | 356.5 | 1 | https://www.eaton.com/tr/tr-tr/skuPage.189923.html
| DILM115-EA(RAC240) | Y7-189925 | 189925 | Güç Kontaktörü (AC bobin) 115A | MSD | 572.36 | 1 | https://www.eaton.com/tr/tr-tr/skuPage.189925.html
| DILM150-EA(RAC240) | Y7-189927 | 189927 | Güç Kontaktörü (AC bobin) 150A | MSD | 639.4 | 1 | https://www.eaton.com/tr/tr-tr/skuPage.189927.html
| DILM170-EA(RAC240) | Y7-189929 | 189929 | Güç Kontaktörü (AC bobin) 170A | MSD | 733.7 | 1 | https://www.eaton.com/tr/tr-tr/skuPage.189929.html
| DILM185A/22(RAC240) | Y7-139537 | 139537 | Güç Kontaktörü (AC bobin) 185A 2NA+2NK | MSD | 796.95 | 1 | https://www.eaton.com/tr/tr-tr/skuPage.139537.html
| DILM225A/22(RAC240) | Y7-139547 | 139547 | Güç Kontaktörü (AC bobin) 225A 2NA+2NK | MSD | 818.8 | 1 | https://www.eaton.com/tr/tr-tr/skuPage.139547.html
| DILM7-10(24V50/60HZ) | Y7-276554 | 276554 | Güç Kontaktörü (AC bobin) 7A 1NA | MSD | 31.19 | 1 | https://www.eaton.com/tr/tr-tr/skuPage.276554.html
| DILM7-01(24V50/60HZ) | Y7-276589 | 276589 | Güç Kontaktörü (AC bobin) 7A 1NK | MSD | 31.19 | 1 | https://www.eaton.com/tr/tr-tr/skuPage.276589.html
| DILM9-10(24V50/60HZ) | Y7-276694 | 276694 | Güç Kontaktörü (AC bobin) 9A 1NA | MSD | 32.88 | 1 | https://www.eaton.com/tr/tr-tr/skuPage.276694.html
| DILM9-01(24V50/60HZ) | Y7-276729 | 276729 | Güç Kontaktörü (AC bobin) 9A 1NK | MSD | 32.88 | 1 | https://www.eaton.com/tr/tr-tr/skuPage.276729.html
| DILM12-10(24V50/60HZ) | Y7-276834 | 276834 | Güç Kontaktörü (AC bobin) 12A 1NA | MSD | 34.9 | 1 | https://www.eaton.com/tr/tr-tr/skuPage.276834.html
| DILM12-01(24V50/60HZ) | Y7-276869 | 276869 | Güç Kontaktörü (AC bobin) 12A 1NK | MSD | 34.9 | 1 | https://www.eaton.com/tr/tr-tr/skuPage.276869.html
| DILM15-10(24V50/60HZ) | Y7-290062 | 290062 | Güç Kontaktörü (AC bobin) 15A 1NA | MSD | 37.85 | 1 | https://www.eaton.com/tr/tr-tr/skuPage.290062.html
| DILM15-01(24V50/60HZ) | Y7-290097 | 290097 | Güç Kontaktörü (AC bobin) 15A 1NK | MSD | 37.85 | 1 | https://www.eaton.com/tr/tr-tr/skuPage.290097.html
| DILM17-10(24V50/60HZ) | Y7-277008 | 277008 | Güç Kontaktörü (AC bobin) 17A 1NA | MSD | 57.19 | 1 | https://www.eaton.com/tr/tr-tr/skuPage.277008.html
| DILM17-01(24V50/60HZ) | Y7-277040 | 277040 | Güç Kontaktörü (AC bobin) 17A 1NK | MSD | 57.19 | 1 | https://www.eaton.com/tr/tr-tr/skuPage.277040.html
| DILM25-10(24V50/60HZ) | Y7-277136 | 277136 | Güç Kontaktörü (AC bobin) 25A 1NA | MSD | 62.45 | 1 | https://www.eaton.com/tr/tr-tr/skuPage.277136.html
| DILM25-01(24V50/60HZ) | Y7-277168 | 277168 | Güç Kontaktörü (AC bobin) 25A 1NK | MSD | 62.45 | 1 | https://www.eaton.com/tr/tr-tr/skuPage.277168.html
| DILM32-10(24V50/60HZ) | Y7-277264 | 277264 | Güç Kontaktörü (AC bobin) 32A 1NA | MSD | 88.55 | 1 | https://www.eaton.com/tr/tr-tr/skuPage.277264.html
| DILM32-01(24V50/60HZ) | Y7-277296 | 277296 | Güç Kontaktörü (AC bobin) 32A 1NK | MSD | 88.55 | 1 | https://www.eaton.com/tr/tr-tr/skuPage.277296.html
| DILM38-10(24V50/60HZ) | Y7-112432 | 112432 | Güç Kontaktörü (AC bobin) 38A 1NA | MSD | 99.59 | 1 | https://www.eaton.com/tr/tr-tr/skuPage.112432.html
| DILM38-01(24V50/60HZ) | Y7-112460 | 112460 | Güç Kontaktörü (AC bobin) 38A 1NK | MSD | 99.59 | 1 | https://www.eaton.com/tr/tr-tr/skuPage.112460.html
| DILM40(24V50/60HZ) | Y7-277770 | 277770 | Güç Kontaktörü (AC bobin) 40A | MSD | 114.31 | 1 | https://www.eaton.com/tr/tr-tr/skuPage.277770.html
| DILM50(24V50/60HZ) | Y7-277834 | 277834 | Güç Kontaktörü (AC bobin) 50A | MSD | 182.16 | 1 | https://www.eaton.com/tr/tr-tr/skuPage.277834.html
| DILM65(24V50/60HZ) | Y7-277898 | 277898 | Güç Kontaktörü (AC bobin) 65A | MSD | 241.85 | 1 | https://www.eaton.com/tr/tr-tr/skuPage.277898.html
| DILM72(24V50/60HZ) | Y7-109197 | 109197 | Güç Kontaktörü (AC bobin) 72A | MSD | 269.45 | 1 | https://www.eaton.com/tr/tr-tr/skuPage.109197.html
| DILM80(24V50/60HZ) | Y7-239406 | 239406 | Güç Kontaktörü (AC bobin) 80A | MSD | 289.8 | 1 | https://www.eaton.com/tr/tr-tr/skuPage.239406.html
| DILM95(24V50/60HZ) | Y7-239484 | 239484 | Güç Kontaktörü (AC bobin) 95A | MSD | 356.5 | 1 | https://www.eaton.com/tr/tr-tr/skuPage.239484.html
| DILM115(RAC24) | Y7-239545 | 239545 | Güç Kontaktörü (AC bobin) 115A | MSD | 572.36 | 1 | https://www.eaton.com/tr/tr-tr/skuPage.239545.html
| DILM150(RAC24) | Y7-239585 | 239585 | Güç Kontaktörü (AC bobin) 150A | MSD | 639.4 | 1 | https://www.eaton.com/tr/tr-tr/skuPage.239585.html
| DILM170(RAC24) | Y7-107010 | 107010 | Güç Kontaktörü (AC bobin) 170A | MSD | 733.7 | 1 | https://www.eaton.com/tr/tr-tr/skuPage.107010.html
| DILM185A/22(RAC24) | Y7-139534 | 139534 | Güç Kontaktörü (AC bobin) 185A 2NA+2NK | MSD | 796.95 | 1 | https://www.eaton.com/tr/tr-tr/skuPage.139534.html
| DILM225A/22(RAC24) | Y7-139544 | 139544 | Güç Kontaktörü (AC bobin) 225A 2NA+2NK | MSD | 818.8 | 1 | https://www.eaton.com/tr/tr-tr/skuPage.139544.html
| DILM7-10(110V50HZ,120V60HZ) | Y7-276547 | 276547 | Güç Kontaktörü (AC bobin) 7A 1NA | MSD | 31.19 | 1 | https://www.eaton.com/tr/tr-tr/skuPage.276547.html
| DILM7-01(110V50HZ,120V60HZ) | Y7-276582 | 276582 | Güç Kontaktörü (AC bobin) 7A 1NK | MSD | 31.19 | 1 | https://www.eaton.com/tr/tr-tr/skuPage.276582.html
| DILM9-10(110V50HZ,120V60HZ) | Y7-276687 | 276687 | Güç Kontaktörü (AC bobin) 9A 1NA | MSD | 32.88 | 1 | https://www.eaton.com/tr/tr-tr/skuPage.276687.html
| DILM9-01(110V50HZ,120V60HZ) | Y7-276722 | 276722 | Güç Kontaktörü (AC bobin) 9A 1NK | MSD | 32.88 | 1 | https://www.eaton.com/tr/tr-tr/skuPage.276722.html
| DILM12-10(110V50HZ,120V60HZ) | Y7-276827 | 276827 | Güç Kontaktörü (AC bobin) 12A 1NA | MSD | 34.9 | 1 | https://www.eaton.com/tr/tr-tr/skuPage.276827.html
| DILM12-01(110V50HZ,120V60HZ) | Y7-276862 | 276862 | Güç Kontaktörü (AC bobin) 12A 1NK | MSD | 34.9 | 1 | https://www.eaton.com/tr/tr-tr/skuPage.276862.html
| DILM15-10(110V50HZ,120V60HZ) | Y7-290055 | 290055 | Güç Kontaktörü (AC bobin) 15A 1NA | MSD | 37.85 | 1 | https://www.eaton.com/tr/tr-tr/skuPage.290055.html
| DILM15-01(110V50HZ,120V60HZ) | Y7-290090 | 290090 | Güç Kontaktörü (AC bobin) 15A 1NK | MSD | 37.85 | 1 | https://www.eaton.com/tr/tr-tr/skuPage.290090.html
| DILM17-10(110V50HZ,120V60HZ) | Y7-277001 | 277001 | Güç Kontaktörü (AC bobin) 17A 1NA | MSD | 57.19 | 1 | https://www.eaton.com/tr/tr-tr/skuPage.277001.html
| DILM17-01(110V50HZ,120V60HZ) | Y7-277033 | 277033 | Güç Kontaktörü (AC bobin) 17A 1NK | MSD | 57.19 | 1 | https://www.eaton.com/tr/tr-tr/skuPage.277033.html
| DILM25-10(110V50HZ,120V60HZ) | Y7-277129 | 277129 | Güç Kontaktörü (AC bobin) 25A 1NA | MSD | 62.45 | 1 | https://www.eaton.com/tr/tr-tr/skuPage.277129.html
| DILM25-01(110V50HZ,120V60HZ) | Y7-277161 | 277161 | Güç Kontaktörü (AC bobin) 25A 1NK | MSD | 62.45 | 1 | https://www.eaton.com/tr/tr-tr/skuPage.277161.html
| DILM32-10(110V50HZ,120V60HZ) | Y7-277257 | 277257 | Güç Kontaktörü (AC bobin) 32A 1NA | MSD | 88.55 | 1 | https://www.eaton.com/tr/tr-tr/skuPage.277257.html
| DILM32-01(110V50HZ,120V60HZ) | Y7-277289 | 277289 | Güç Kontaktörü (AC bobin) 32A 1NK | MSD | 88.55 | 1 | https://www.eaton.com/tr/tr-tr/skuPage.277289.html
| DILM38-10(110V50HZ,120V60HZ) | Y7-112425 | 112425 | Güç Kontaktörü (AC bobin) 38A 1NA | MSD | 99.59 | 1 | https://www.eaton.com/tr/tr-tr/skuPage.112425.html
| DILM38-01(110V50HZ,120V60HZ) | Y7-112453 | 112453 | Güç Kontaktörü (AC bobin) 38A 1NK | MSD | 99.59 | 1 | https://www.eaton.com/tr/tr-tr/skuPage.112453.html
| DILM40(110V50HZ,120V60HZ) | Y7-277763 | 277763 | Güç Kontaktörü (AC bobin) 40A | MSD | 114.31 | 1 | https://www.eaton.com/tr/tr-tr/skuPage.277763.html
| DILM50(110V50HZ,120V60HZ) | Y7-277827 | 277827 | Güç Kontaktörü (AC bobin) 50A | MSD | 182.16 | 1 | https://www.eaton.com/tr/tr-tr/skuPage.277827.html
| DILM65(110V50HZ,120V60HZ) | Y7-277891 | 277891 | Güç Kontaktörü (AC bobin) 65A | MSD | 241.85 | 1 | https://www.eaton.com/tr/tr-tr/skuPage.277891.html
| DILM72(110V50HZ,120V60HZ) | Y7-109191 | 109191 | Güç Kontaktörü (AC bobin) 72A | MSD | 269.45 | 1 | https://www.eaton.com/tr/tr-tr/skuPage.109191.html
| DILM80(110V50HZ,120V60HZ) | Y7-239399 | 239399 | Güç Kontaktörü (AC bobin) 80A | MSD | 289.8 | 1 | https://www.eaton.com/tr/tr-tr/skuPage.239399.html
| DILM95(110V50HZ,120V60HZ) | Y7-239477 | 239477 | Güç Kontaktörü (AC bobin) 95A | MSD | 356.5 | 1 | https://www.eaton.com/tr/tr-tr/skuPage.239477.html
| DILM115(RAC120) | Y7-239547 | 239547 | Güç Kontaktörü (AC bobin) 115A | MSD | 572.36 | 1 | https://www.eaton.com/tr/tr-tr/skuPage.239547.html
| DILM150(RAC120) | Y7-239587 | 239587 | Güç Kontaktörü (AC bobin) 150A | MSD | 639.4 | 1 | https://www.eaton.com/tr/tr-tr/skuPage.239587.html
| DILM170(RAC120) | Y7-107012 | 107012 | Güç Kontaktörü (AC bobin) 170A | MSD | 733.7 | 1 | https://www.eaton.com/tr/tr-tr/skuPage.107012.html
| DILM185A/22(RAC120) | Y7-139536 | 139536 | Güç Kontaktörü (AC bobin) 185A 2NA+2NK | MSD | 796.95 | 1 | https://www.eaton.com/tr/tr-tr/skuPage.139536.html
| DILM225A/22(RAC120) | Y7-139546 | 139546 | Güç Kontaktörü (AC bobin) 225A 2NA+2NK | MSD | 818.8 | 1 | https://www.eaton.com/tr/tr-tr/skuPage.139546.html
| DILM7-10(42V50HZ,48V60HZ) | Y7-276546 | 276546 | Güç Kontaktörü (AC bobin) 7A 1NA | MSD | 31.19 | 1 | https://www.eaton.com/tr/tr-tr/skuPage.276546.html
| DILM7-01(42V50HZ,48V60HZ) | Y7-276581 | 276581 | Güç Kontaktörü (AC bobin) 7A 1NK | MSD | 31.19 | 1 | https://www.eaton.com/tr/tr-tr/skuPage.276581.html
| DILM9-10(42V50HZ,48V60HZ) | Y7-276686 | 276686 | Güç Kontaktörü (AC bobin) 9A 1NA | MSD | 32.88 | 1 | https://www.eaton.com/tr/tr-tr/skuPage.276686.html
| DILM9-01(42V50HZ,48V60HZ) | Y7-276721 | 276721 | Güç Kontaktörü (AC bobin) 9A 1NK | MSD | 32.88 | 1 | https://www.eaton.com/tr/tr-tr/skuPage.276721.html
| DILM12-10(42V50HZ,48V60HZ) | Y7-276826 | 276826 | Güç Kontaktörü (AC bobin) 12A 1NA | MSD | 34.9 | 1 | https://www.eaton.com/tr/tr-tr/skuPage.276826.html
| DILM12-01(42V50HZ,48V60HZ) | Y7-276861 | 276861 | Güç Kontaktörü (AC bobin) 12A 1NK | MSD | 34.9 | 1 | https://www.eaton.com/tr/tr-tr/skuPage.276861.html
| DILM15-10(42V50HZ,48V60HZ) | Y7-290054 | 290054 | Güç Kontaktörü (AC bobin) 15A 1NA | MSD | 37.85 | 1 | https://www.eaton.com/tr/tr-tr/skuPage.290054.html
| DILM15-01(42V50HZ,48V60HZ) | Y7-290089 | 290089 | Güç Kontaktörü (AC bobin) 15A 1NK | MSD | 37.85 | 1 | https://www.eaton.com/tr/tr-tr/skuPage.290089.html
| DILM17-10(42V50HZ,48V60HZ) | Y7-277000 | 277000 | Güç Kontaktörü (AC bobin) 17A 1NA | MSD | 57.19 | 1 | https://www.eaton.com/tr/tr-tr/skuPage.277000.html
| DILM17-01(42V50HZ,48V60HZ) | Y7-277032 | 277032 | Güç Kontaktörü (AC bobin) 17A 1NK | MSD | 57.19 | 1 | https://www.eaton.com/tr/tr-tr/skuPage.277032.html
| DILM25-10(42V50HZ,48V60HZ) | Y7-277128 | 277128 | Güç Kontaktörü (AC bobin) 25A 1NA | MSD | 62.45 | 1 | https://www.eaton.com/tr/tr-tr/skuPage.277128.html
| DILM25-01(42V50HZ,48V60HZ) | Y7-277160 | 277160 | Güç Kontaktörü (AC bobin) 25A 1NK | MSD | 62.45 | 1 | https://www.eaton.com/tr/tr-tr/skuPage.277160.html
| DILM32-10(42V50HZ,48V60HZ) | Y7-277256 | 277256 | Güç Kontaktörü (AC bobin) 32A 1NA | MSD | 88.55 | 1 | https://www.eaton.com/tr/tr-tr/skuPage.277256.html
| DILM32-01(42V50HZ,48V60HZ) | Y7-277288 | 277288 | Güç Kontaktörü (AC bobin) 32A 1NK | MSD | 88.55 | 1 | https://www.eaton.com/tr/tr-tr/skuPage.277288.html
| DILM38-10(42V50HZ,48V60HZ) | Y7-112424 | 112424 | Güç Kontaktörü (AC bobin) 38A 1NA | MSD | 99.59 | 1 | https://www.eaton.com/tr/tr-tr/skuPage.112424.html
| DILM40(42V50HZ,48V60HZ) | Y7-277762 | 277762 | Güç Kontaktörü (AC bobin) 40A | MSD | 114.31 | 1 | https://www.eaton.com/tr/tr-tr/skuPage.277762.html
| DILM50(42V50HZ,48V60HZ) | Y7-277826 | 277826 | Güç Kontaktörü (AC bobin) 50A | MSD | 182.16 | 1 | https://www.eaton.com/tr/tr-tr/skuPage.277826.html
| DILM65(42V50HZ,48V60HZ) | Y7-277890 | 277890 | Güç Kontaktörü (AC bobin) 65A | MSD | 241.85 | 1 | https://www.eaton.com/tr/tr-tr/skuPage.277890.html
| DILM80(42V50HZ,48V60HZ) | Y7-239394 | 239394 | Güç Kontaktörü (AC bobin) 80A | MSD | 289.8 | 1 | https://www.eaton.com/tr/tr-tr/skuPage.239394.html
| DILM95(42V50HZ,48V60HZ) | Y7-239476 | 239476 | Güç Kontaktörü (AC bobin) 95A | MSD | 356.5 | 1 | https://www.eaton.com/tr/tr-tr/skuPage.239476.html
| DILM115(RAC48) | Y7-239546 | 239546 | Güç Kontaktörü (AC bobin) 115A | MSD | 572.36 | 1 | https://www.eaton.com/tr/tr-tr/skuPage.239546.html
| DILM150(RAC48) | Y7-239586 | 239586 | Güç Kontaktörü (AC bobin) 150A | MSD | 639.4 | 1 | https://www.eaton.com/tr/tr-tr/skuPage.239586.html
| DILM170(RAC48) | Y7-107011 | 107011 | Güç Kontaktörü (AC bobin) 170A | MSD | 733.7 | 1 | https://www.eaton.com/tr/tr-tr/skuPage.107011.html
| DILM185A/22(RAC48) | Y7-139535 | 139535 | Güç Kontaktörü (AC bobin) 185A 2NA+2NK | MSD | 796.95 | 1 | https://www.eaton.com/tr/tr-tr/skuPage.139535.html
| DILM225A/22(RAC48) | Y7-139545 | 139545 | Güç Kontaktörü (AC bobin) 225A 2NA+2NK | MSD | 818.8 | 1 | https://www.eaton.com/tr/tr-tr/skuPage.139545.html
| DILM7-10(380V50HZ,440V60HZ) | Y7-276551 | 276551 | Güç Kontaktörü (AC bobin) 7A 1NA | MSD | 31.19 | 1 | https://www.eaton.com/tr/tr-tr/skuPage.276551.html
| DILM7-01(380V50HZ,440V60HZ) | Y7-276586 | 276586 | Güç Kontaktörü (AC bobin) 7A 1NK | MSD | 31.19 | 1 | https://www.eaton.com/tr/tr-tr/skuPage.276586.html
| DILM9-10(380V50HZ,440V60HZ) | Y7-276691 | 276691 | Güç Kontaktörü (AC bobin) 9A 1NA | MSD | 32.88 | 1 | https://www.eaton.com/tr/tr-tr/skuPage.276691.html
| DILM9-01(380V50HZ,440V60HZ) | Y7-276726 | 276726 | Güç Kontaktörü (AC bobin) 9A 1NK | MSD | 32.88 | 1 | https://www.eaton.com/tr/tr-tr/skuPage.276726.html
| DILM12-10(380V50HZ,440V60HZ) | Y7-276831 | 276831 | Güç Kontaktörü (AC bobin) 12A 1NA | MSD | 34.9 | 1 | https://www.eaton.com/tr/tr-tr/skuPage.276831.html
| DILM12-01(380V50HZ,440V60HZ) | Y7-276866 | 276866 | Güç Kontaktörü (AC bobin) 12A 1NK | MSD | 34.9 | 1 | https://www.eaton.com/tr/tr-tr/skuPage.276866.html
| DILM17-10(380V50HZ,440V60HZ) | Y7-277005 | 277005 | Güç Kontaktörü (AC bobin) 17A 1NA | MSD | 57.19 | 1 | https://www.eaton.com/tr/tr-tr/skuPage.277005.html
| DILM25-10(380V50HZ,440V60HZ) | Y7-277133 | 277133 | Güç Kontaktörü (AC bobin) 25A 1NA | MSD | 62.45 | 1 | https://www.eaton.com/tr/tr-tr/skuPage.277133.html
| DILM32-10(380V50HZ,440V60HZ) | Y7-277261 | 277261 | Güç Kontaktörü (AC bobin) 32A 1NA | MSD | 88.55 | 1 | https://www.eaton.com/tr/tr-tr/skuPage.277261.html
| DILM38-10(380V50HZ,440V60HZ) | Y7-112429 | 112429 | Güç Kontaktörü (AC bobin) 38A 1NA | MSD | 99.59 | 1 | https://www.eaton.com/tr/tr-tr/skuPage.112429.html
| DILM40(380V50HZ,440V60HZ) | Y7-277767 | 277767 | Güç Kontaktörü (AC bobin) 40A | MSD | 114.31 | 1 | https://www.eaton.com/tr/tr-tr/skuPage.277767.html
| DILM50(380V50HZ,440V60HZ) | Y7-277831 | 277831 | Güç Kontaktörü (AC bobin) 50A | MSD | 182.16 | 1 | https://www.eaton.com/tr/tr-tr/skuPage.277831.html
| DILM65(380V50HZ,440V60HZ) | Y7-277895 | 277895 | Güç Kontaktörü (AC bobin) 65A | MSD | 241.85 | 1 | https://www.eaton.com/tr/tr-tr/skuPage.277895.html
| DILM80(380V50HZ,440V60HZ) | Y7-239403 | 239403 | Güç Kontaktörü (AC bobin) 80A | MSD | 289.8 | 1 | https://www.eaton.com/tr/tr-tr/skuPage.239403.html
| DILM95(380V50HZ,440V60HZ) | Y7-239481 | 239481 | Güç Kontaktörü (AC bobin) 95A | MSD | 356.5 | 1 | https://www.eaton.com/tr/tr-tr/skuPage.239481.html
| DILM115(RAC440) | Y7-239549 | 239549 | Güç Kontaktörü (AC bobin) 115A | MSD | 572.36 | 1 | https://www.eaton.com/tr/tr-tr/skuPage.239549.html
| DILM150(RAC440) | Y7-239589 | 239589 | Güç Kontaktörü (AC bobin) 150A | MSD | 639.4 | 1 | https://www.eaton.com/tr/tr-tr/skuPage.239589.html
| DILM170(RAC440) | Y7-107014 | 107014 | Güç Kontaktörü (AC bobin) 170A | MSD | 733.7 | 1 | https://www.eaton.com/tr/tr-tr/skuPage.107014.html
| DILM185A/22(RAC440) | Y7-139538 | 139538 | Güç Kontaktörü (AC bobin) 185A 2NA+2NK | MSD | 796.95 | 1 | https://www.eaton.com/tr/tr-tr/skuPage.139538.html
| DILM225A/22(RAC440) | Y7-139548 | 139548 | Güç Kontaktörü (AC bobin) 225A 2NA+2NK | MSD | 818.8 | 1 | https://www.eaton.com/tr/tr-tr/skuPage.139548.html
| DILM7-10-EA(24VDC) | Y7-190026 | 190026 | Güç Kontaktörü (DC bobin) 7A 1NA | MSD | 39.48 | 1 | https://www.eaton.com/tr/tr-tr/skuPage.190026.html
| DILM7-01-EA(24VDC) | Y7-190028 | 190028 | Güç Kontaktörü (DC bobin) 7A 1NK | MSD | 39.48 | 1 | https://www.eaton.com/tr/tr-tr/skuPage.190028.html
| DILM9-10-EA(24VDC) | Y7-190030 | 190030 | Güç Kontaktörü (DC bobin) 9A 1NA | MSD | 43.13 | 1 | https://www.eaton.com/tr/tr-tr/skuPage.190030.html
| DILM9-01-EA(24VDC) | Y7-190032 | 190032 | Güç Kontaktörü (DC bobin) 9A 1NK | MSD | 43.13 | 1 | https://www.eaton.com/tr/tr-tr/skuPage.190032.html
| DILM12-10-EA(24VDC) | Y7-190034 | 190034 | Güç Kontaktörü (DC bobin) 12A 1NA | MSD | 45.46 | 1 | https://www.eaton.com/tr/tr-tr/skuPage.190034.html
| DILM12-01-EA(24VDC) | Y7-190036 | 190036 | Güç Kontaktörü (DC bobin) 12A 1NK | MSD | 45.46 | 1 | https://www.eaton.com/tr/tr-tr/skuPage.190036.html
| DILM15-10-EA(24VDC) | Y7-190038 | 190038 | Güç Kontaktörü (DC bobin) 15A 1NA | MSD | 65.44 | 1 | https://www.eaton.com/tr/tr-tr/skuPage.190038.html
| DILM15-01-EA(24VDC) | Y7-189908 | 189908 | Güç Kontaktörü (DC bobin) 15A 1NK | MSD | 65.44 | 1 | https://www.eaton.com/tr/tr-tr/skuPage.189908.html
| DILM17-10-EA(RDC24) | Y7-189910 | 189910 | Güç Kontaktörü (DC bobin) 17A 1NA | MSD | 86.94 | 1 | https://www.eaton.com/tr/tr-tr/skuPage.189910.html
| DILM17-01-EA(RDC24) | Y7-189912 | 189912 | Güç Kontaktörü (DC bobin) 17A 1NK | MSD | 86.94 | 1 | https://www.eaton.com/tr/tr-tr/skuPage.189912.html
| DILM25-10-EA(RDC24) | Y7-189914 | 189914 | Güç Kontaktörü (DC bobin) 25A 1NA | MSD | 90.62 | 1 | https://www.eaton.com/tr/tr-tr/skuPage.189914.html
| DILM25-01-EA(RDC24) | Y7-189916 | 189916 | Güç Kontaktörü (DC bobin) 25A 1NK | MSD | 90.62 | 1 | https://www.eaton.com/tr/tr-tr/skuPage.189916.html
| DILM32-10-EA(RDC24) | Y7-189918 | 189918 | Güç Kontaktörü (DC bobin) 32A 1NA | MSD | 109.6 | 1 | https://www.eaton.com/tr/tr-tr/skuPage.189918.html
| DILM32-01-EA(RDC24) | Y7-190004 | 190004 | Güç Kontaktörü (DC bobin) 32A 1NK | MSD | 109.6 | 1 | https://www.eaton.com/tr/tr-tr/skuPage.190004.html
| DILM38-10-EA(RDC24) | Y7-190006 | 190006 | Güç Kontaktörü (DC bobin) 38A 1NA | MSD | 125.58 | 1 | https://www.eaton.com/tr/tr-tr/skuPage.190006.html
| DILM38-01-EA(RDC24) | Y7-190008 | 190008 | Güç Kontaktörü (DC bobin) 38A 1NK | MSD | 125.58 | 1 | https://www.eaton.com/tr/tr-tr/skuPage.190008.html
| DILM40-EA(RDC24) | Y7-190010 | 190010 | Güç Kontaktörü (DC bobin) 40A | MSD | 143.52 | 1 | https://www.eaton.com/tr/tr-tr/skuPage.190010.html
| DILM50-EA(RDC24) | Y7-190012 | 190012 | Güç Kontaktörü (DC bobin) 50A | MSD | 223.68 | 1 | https://www.eaton.com/tr/tr-tr/skuPage.190012.html
| DILM65-EA(RDC24) | Y7-190014 | 190014 | Güç Kontaktörü (DC bobin) 65A | MSD | 301.53 | 1 | https://www.eaton.com/tr/tr-tr/skuPage.190014.html
| DILM72-EA(RDC24) | Y7-189920 | 189920 | Güç Kontaktörü (DC bobin) 72A | MSD | 332.47 | 1 | https://www.eaton.com/tr/tr-tr/skuPage.189920.html
| DILM80-EA(RDC24) | Y7-189922 | 189922 | Güç Kontaktörü (DC bobin) 80A | MSD | 350.52 | 1 | https://www.eaton.com/tr/tr-tr/skuPage.189922.html
| DILM95-EA(RDC24) | Y7-189924 | 189924 | Güç Kontaktörü (DC bobin) 95A | MSD | 434.7 | 1 | https://www.eaton.com/tr/tr-tr/skuPage.189924.html
| DILM115-EA(RDC24) | Y7-189926 | 189926 | Güç Kontaktörü (DC bobin) 115A | MSD | 714.15 | 1 | https://www.eaton.com/tr/tr-tr/skuPage.189926.html
| DILM150-EA(RDC24) | Y7-189928 | 189928 | Güç Kontaktörü (DC bobin) 150A | MSD | 795.8 | 1 | https://www.eaton.com/tr/tr-tr/skuPage.189928.html
| DILM170-EA(RDC24) | Y7-189930 | 189930 | Güç Kontaktörü (DC bobin) 170A | MSD | 841.8 | 1 | https://www.eaton.com/tr/tr-tr/skuPage.189930.html
| DILM185A/22(RDC24) | Y7-139540 | 139540 | Güç Kontaktörü (DC bobin) 185A 2NA+2NK | MSD | 899.3 | 1 | https://www.eaton.com/tr/tr-tr/skuPage.139540.html
| DILM225A/22(RDC24) | Y7-139550 | 139550 | Güç Kontaktörü (DC bobin) 225A 2NA+2NK | MSD | 925.75 | 1 | https://www.eaton.com/tr/tr-tr/skuPage.139550.html
| DILM7-10(110VDC) | Y7-276568 | 276568 | Güç Kontaktörü (DC bobin) 7A 1NA | MSD | 39.48 | 1 | https://www.eaton.com/tr/tr-tr/skuPage.276568.html
| DILM7-01(110VDC) | Y7-276603 | 276603 | Güç Kontaktörü (DC bobin) 7A 1NK | MSD | 39.48 | 1 | https://www.eaton.com/tr/tr-tr/skuPage.276603.html
| DILM9-10(110VDC) | Y7-276708 | 276708 | Güç Kontaktörü (DC bobin) 9A 1NA | MSD | 43.13 | 1 | https://www.eaton.com/tr/tr-tr/skuPage.276708.html
| DILM9-01(110VDC) | Y7-276743 | 276743 | Güç Kontaktörü (DC bobin) 9A 1NK | MSD | 43.13 | 1 | https://www.eaton.com/tr/tr-tr/skuPage.276743.html
| DILM12-10(110VDC) | Y7-276848 | 276848 | Güç Kontaktörü (DC bobin) 12A 1NA | MSD | 45.46 | 1 | https://www.eaton.com/tr/tr-tr/skuPage.276848.html
| DILM12-01(110VDC) | Y7-276883 | 276883 | Güç Kontaktörü (DC bobin) 12A 1NK | MSD | 45.46 | 1 | https://www.eaton.com/tr/tr-tr/skuPage.276883.html
| DILM17-10(RDC130) | Y7-277020 | 277020 | Güç Kontaktörü (DC bobin) 17A 1NA | MSD | 86.94 | 1 | https://www.eaton.com/tr/tr-tr/skuPage.277020.html
| DILM17-01(RDC130) | Y7-277052 | 277052 | Güç Kontaktörü (DC bobin) 17A 1NK | MSD | 86.94 | 1 | https://www.eaton.com/tr/tr-tr/skuPage.277052.html
| DILM25-10(RDC130) | Y7-277148 | 277148 | Güç Kontaktörü (DC bobin) 25A 1NA | MSD | 90.62 | 1 | https://www.eaton.com/tr/tr-tr/skuPage.277148.html
| DILM25-01(RDC130) | Y7-277180 | 277180 | Güç Kontaktörü (DC bobin) 25A 1NK | MSD | 90.62 | 1 | https://www.eaton.com/tr/tr-tr/skuPage.277180.html
| DILM32-10(RDC130) | Y7-277276 | 277276 | Güç Kontaktörü (DC bobin) 32A 1NA | MSD | 109.6 | 1 | https://www.eaton.com/tr/tr-tr/skuPage.277276.html
| DILM32-01(RDC130) | Y7-277308 | 277308 | Güç Kontaktörü (DC bobin) 32A 1NK | MSD | 109.6 | 1 | https://www.eaton.com/tr/tr-tr/skuPage.277308.html
| DILM38-10(RDC130) | Y7-112444 | 112444 | Güç Kontaktörü (DC bobin) 38A 1NA | MSD | 125.58 | 1 | https://www.eaton.com/tr/tr-tr/skuPage.112444.html
| DILM38-01(RDC130) | Y7-112472 | 112472 | Güç Kontaktörü (DC bobin) 38A 1NK | MSD | 125.58 | 1 | https://www.eaton.com/tr/tr-tr/skuPage.112472.html
| DILM40(RDC130) | Y7-277782 | 277782 | Güç Kontaktörü (DC bobin) 40A | MSD | 143.52 | 1 | https://www.eaton.com/tr/tr-tr/skuPage.277782.html
| DILM50(RDC130) | Y7-277846 | 277846 | Güç Kontaktörü (DC bobin) 50A | MSD | 223.68 | 1 | https://www.eaton.com/tr/tr-tr/skuPage.277846.html
| DILM65(RDC130) | Y7-277910 | 277910 | Güç Kontaktörü (DC bobin) 65A | MSD | 301.53 | 1 | https://www.eaton.com/tr/tr-tr/skuPage.277910.html
| DILM80(RDC130) | Y7-239418 | 239418 | Güç Kontaktörü (DC bobin) 80A | MSD | 350.52 | 1 | https://www.eaton.com/tr/tr-tr/skuPage.239418.html
| DILM95(RDC130) | Y7-239512 | 239512 | Güç Kontaktörü (DC bobin) 95A | MSD | 434.7 | 1 | https://www.eaton.com/tr/tr-tr/skuPage.239512.html
| DILM115(RDC130) | Y7-239567 | 239567 | Güç Kontaktörü (DC bobin) 115A | MSD | 714.15 | 1 | https://www.eaton.com/tr/tr-tr/skuPage.239567.html
| DILM150(RDC130) | Y7-239593 | 239593 | Güç Kontaktörü (DC bobin) 150A | MSD | 795.8 | 1 | https://www.eaton.com/tr/tr-tr/skuPage.239593.html
| DILM170(RDC130) | Y7-107018 | 107018 | Güç Kontaktörü (DC bobin) 170A | MSD | 841.8 | 1 | https://www.eaton.com/tr/tr-tr/skuPage.107018.html
| DILM185A/22(RDC130) | Y7-139542 | 139542 | Güç Kontaktörü (DC bobin) 185A 2NA+2NK | MSD | 899.3 | 1 | https://www.eaton.com/tr/tr-tr/skuPage.139542.html
| DILM225A/22(RDC130) | Y7-139552 | 139552 | Güç Kontaktörü (DC bobin) 225A 2NA+2NK | MSD | 925.75 | 1 | https://www.eaton.com/tr/tr-tr/skuPage.139552.html
| DILMC40-EA(230V50HZ,240V60HZ) | Y7-189947 | 189947 | Güç Kontaktörü (AC bobin) 40A | MSD | 136.05 | 1 | https://www.eaton.com/tr/tr-tr/skuPage.189947.html
| DILMC50-EA(230V50HZ,240V60HZ) | Y7-189949 | 189949 | Güç Kontaktörü (AC bobin) 50A | MSD | 191.94 | 1 | https://www.eaton.com/tr/tr-tr/skuPage.189949.html
| DILMC65-EA(230V50HZ,240V60HZ) | Y7-189951 | 189951 | Güç Kontaktörü (AC bobin) 65A | MSD | 255.65 | 1 | https://www.eaton.com/tr/tr-tr/skuPage.189951.html
| DILMC80-EA(230V50HZ,240V60HZ) | Y7-189953 | 189953 | Güç Kontaktörü (AC bobin) 80A | MSD | 318.32 | 1 | https://www.eaton.com/tr/tr-tr/skuPage.189953.html
| DILMC95-EA(230V50HZ,240V60HZ) | Y7-189967 | 189967 | Güç Kontaktörü (AC bobin) 95A | MSD | 396.87 | 1 | https://www.eaton.com/tr/tr-tr/skuPage.189967.html
| DILMC115-EA(RAC240) | Y7-189969 | 189969 | Güç Kontaktörü (AC bobin) 115A | MSD | 621 | 1 | https://www.eaton.com/tr/tr-tr/skuPage.189969.html
| DILMC150-EA(RAC240) | Y7-189971 | 189971 | Güç Kontaktörü (AC bobin) 150A | MSD | 695.75 | 1 | https://www.eaton.com/tr/tr-tr/skuPage.189971.html
| DILMC40-EA(RDC24) | Y7-189948 | 189948 | Güç Kontaktörü (DC bobin) 40A | MSD | 189.64 | 1 | https://www.eaton.com/tr/tr-tr/skuPage.189948.html
| DILMC50-EA(RDC24) | Y7-189950 | 189950 | Güç Kontaktörü (DC bobin) 50A | MSD | 244.84 | 1 | https://www.eaton.com/tr/tr-tr/skuPage.189950.html
| DILMC65-EA(RDC24) | Y7-189952 | 189952 | Güç Kontaktörü (DC bobin) 65A | MSD | 318.32 | 1 | https://www.eaton.com/tr/tr-tr/skuPage.189952.html
| DILMC80-EA(RDC24) | Y7-189954 | 189954 | Güç Kontaktörü (DC bobin) 80A | MSD | 376.97 | 1 | https://www.eaton.com/tr/tr-tr/skuPage.189954.html
| DILMC95-EA(RDC24) | Y7-189968 | 189968 | Güç Kontaktörü (DC bobin) 95A | MSD | 495.08 | 1 | https://www.eaton.com/tr/tr-tr/skuPage.189968.html
| DILMC115-EA(RDC24) | Y7-189970 | 189970 | Güç Kontaktörü (DC bobin) 115A | MSD | 769.35 | 1 | https://www.eaton.com/tr/tr-tr/skuPage.189970.html
| DILMC150-EA(RDC24) | Y7-189972 | 189972 | Güç Kontaktörü (DC bobin) 150A | MSD | 842.95 | 1 | https://www.eaton.com/tr/tr-tr/skuPage.189972.html
| DILM250-S/22(220-240V50/60HZ) | Y7-274190 | 274190 | Güç Kontaktörü (AC bobin) 250A 2NA+2NK | MSD | 1355.85 | 1 | https://www.eaton.com/tr/tr-tr/skuPage.274190.html
| DILM300A-S/22(220-240V50/60HZ) | Y7-139559 | 139559 | Güç Kontaktörü (AC bobin) 300A 2NA+2NK | MSD | 1422.55 | 1 | https://www.eaton.com/tr/tr-tr/skuPage.139559.html
| DILM400-S/22(220-240V50/60HZ) | Y7-274196 | 274196 | Güç Kontaktörü (AC bobin) 400A 2NA+2NK | MSD | 1834.25 | 1 | https://www.eaton.com/tr/tr-tr/skuPage.274196.html
| DILM500-S/22(220-240V50/60HZ) | Y7-274199 | 274199 | Güç Kontaktörü (AC bobin) 500A 2NA+2NK | MSD | 2787.6 | 1 | https://www.eaton.com/tr/tr-tr/skuPage.274199.html
| DILM250-S/22(110-120V50/60HZ) | Y7-274189 | 274189 | Güç Kontaktörü (AC bobin) 250A 2NA+2NK | MSD | 1355.85 | 1 | https://www.eaton.com/tr/tr-tr/skuPage.274189.html
| DILM300A-S/22(110-120V50/60HZ) | Y7-139558 | 139558 | Güç Kontaktörü (AC bobin) 300A 2NA+2NK | MSD | 1422.55 | 1 | https://www.eaton.com/tr/tr-tr/skuPage.139558.html
| DILM400-S/22(110-120V50/60HZ) | Y7-274195 | 274195 | Güç Kontaktörü (AC bobin) 400A 2NA+2NK | MSD | 1834.25 | 1 | https://www.eaton.com/tr/tr-tr/skuPage.274195.html
| DILM500-S/22(110-120V50/60HZ) | Y7-274198 | 274198 | Güç Kontaktörü (AC bobin) 500A 2NA+2NK | MSD | 2787.6 | 1 | https://www.eaton.com/tr/tr-tr/skuPage.274198.html
| DILM250/22(RA250) | Y7-208201 | 208201 | Güç Kontaktörü 250A 2NA+2NK | MSD | 1483.5 | 1 | https://www.eaton.com/tr/tr-tr/skuPage.208201.html
| DILM300A/22(RA250) | Y7-139556 | 139556 | Güç Kontaktörü 300A 2NA+2NK | MSD | 1552.5 | 1 | https://www.eaton.com/tr/tr-tr/skuPage.139556.html
| DILM400/22(RA250) | Y7-208209 | 208209 | Güç Kontaktörü 400A 2NA+2NK | MSD | 2007.9 | 1 | https://www.eaton.com/tr/tr-tr/skuPage.208209.html
| DILM500/22(RA250) | Y7-208213 | 208213 | Güç Kontaktörü 500A 2NA+2NK | MSD | 3049.8 | 1 | https://www.eaton.com/tr/tr-tr/skuPage.208213.html
| DILM580/22(RA250) | Y7-208216 | 208216 | Güç Kontaktörü 580A 2NA+2NK | MSD | 2990 | 1 | https://www.eaton.com/tr/tr-tr/skuPage.208216.html
| DILM650/22(RA250) | Y7-208219 | 208219 | Güç Kontaktörü 650A 2NA+2NK | MSD | 3197 | 1 | https://www.eaton.com/tr/tr-tr/skuPage.208219.html
| DILM750/22(RA250) | Y7-208222 | 208222 | Güç Kontaktörü 750A 2NA+2NK | MSD | 4305 | 1 | https://www.eaton.com/tr/tr-tr/skuPage.208222.html
| DILM820/22(RA250) | Y7-208225 | 208225 | Güç Kontaktörü 820A 2NA+2NK | MSD | 4473 | 1 | https://www.eaton.com/tr/tr-tr/skuPage.208225.html
| DILM1000/22(RA250) | Y7-267214 | 267214 | Güç Kontaktörü 1000A 2NA+2NK | MSD | 6036 | 1 | https://www.eaton.com/tr/tr-tr/skuPage.267214.html
| DILM1600/22(RAW250) | Y7-106727 | 106727 | Güç Kontaktörü 1600A 2NA+2NK | MSD | 13572 | 1 | https://www.eaton.com/tr/tr-tr/skuPage.106727.html
| DILM250/22(RA110) | Y7-208200 | 208200 | Güç Kontaktörü 250A 2NA+2NK | MSD | 1483.5 | 1 | https://www.eaton.com/tr/tr-tr/skuPage.208200.html
| DILM300A/22(RA110) | Y7-139555 | 139555 | Güç Kontaktörü 300A 2NA+2NK | MSD | 1552.5 | 1 | https://www.eaton.com/tr/tr-tr/skuPage.139555.html
| DILM400/22(RA110) | Y7-208208 | 208208 | Güç Kontaktörü 400A 2NA+2NK | MSD | 2007.9 | 1 | https://www.eaton.com/tr/tr-tr/skuPage.208208.html
| DILM500/22(RA110) | Y7-208212 | 208212 | Güç Kontaktörü 500A 2NA+2NK | MSD | 3049.8 | 1 | https://www.eaton.com/tr/tr-tr/skuPage.208212.html
| DILM580/22(RA110) | Y7-208215 | 208215 | Güç Kontaktörü 580A 2NA+2NK | MSD | 2990 | 1 | https://www.eaton.com/tr/tr-tr/skuPage.208215.html
| DILM650/22(RA110) | Y7-208218 | 208218 | Güç Kontaktörü 650A 2NA+2NK | MSD | 3197 | 1 | https://www.eaton.com/tr/tr-tr/skuPage.208218.html
| DILM750/22(RA110) | Y7-208221 | 208221 | Güç Kontaktörü 750A 2NA+2NK | MSD | 4305 | 1 | https://www.eaton.com/tr/tr-tr/skuPage.208221.html
| DILM820/22(RA110) | Y7-208224 | 208224 | Güç Kontaktörü 820A 2NA+2NK | MSD | 4473 | 1 | https://www.eaton.com/tr/tr-tr/skuPage.208224.html
| DILM250/22(RAC500) | Y7-208202 | 208202 | Güç Kontaktörü 250A 2NA+2NK | MSD | 1483.5 | 1 | https://www.eaton.com/tr/tr-tr/skuPage.208202.html
| DILM300A/22(RAC500) | Y7-139557 | 139557 | Güç Kontaktörü 300A 2NA+2NK | MSD | 1552.5 | 1 | https://www.eaton.com/tr/tr-tr/skuPage.139557.html
| DILM400/22(RAC500) | Y7-208210 | 208210 | Güç Kontaktörü 400A 2NA+2NK | MSD | 2007.9 | 1 | https://www.eaton.com/tr/tr-tr/skuPage.208210.html
| DILM500/22(RAC500) | Y7-208214 | 208214 | Güç Kontaktörü 500A 2NA+2NK | MSD | 3049.8 | 1 | https://www.eaton.com/tr/tr-tr/skuPage.208214.html
| DILM580/22(RAC500) | Y7-208217 | 208217 | Güç Kontaktörü 580A 2NA+2NK | MSD | 2990 | 1 | https://www.eaton.com/tr/tr-tr/skuPage.208217.html
| DILM650/22(RAC500) | Y7-208220 | 208220 | Güç Kontaktörü 650A 2NA+2NK | MSD | 3197 | 1 | https://www.eaton.com/tr/tr-tr/skuPage.208220.html
| DILM750/22(RAC500) | Y7-208223 | 208223 | Güç Kontaktörü 750A 2NA+2NK | MSD | 4305 | 1 | https://www.eaton.com/tr/tr-tr/skuPage.208223.html
| DILM820/22(RAC500) | Y7-208226 | 208226 | Güç Kontaktörü 820A 2NA+2NK | MSD | 4473 | 1 | https://www.eaton.com/tr/tr-tr/skuPage.208226.html
| DILM1000/22(RAC500) | Y7-271990 | 271990 | Güç Kontaktörü 1000A 2NA+2NK | MSD | 6036 | 1 | https://www.eaton.com/tr/tr-tr/skuPage.271990.html
| DILM250/22(RDC48) | Y7-208199 | 208199 | Güç Kontaktörü 250A 2NA+2NK | MSD | 1483.5 | 1 | https://www.eaton.com/tr/tr-tr/skuPage.208199.html
| DILM300A/22(RDC48) | Y7-139554 | 139554 | Güç Kontaktörü 300A 2NA+2NK | MSD | 1552.5 | 1 | https://www.eaton.com/tr/tr-tr/skuPage.139554.html
| DILM400/22(RDC48) | Y7-208207 | 208207 | Güç Kontaktörü 400A 2NA+2NK | MSD | 2007.9 | 1 | https://www.eaton.com/tr/tr-tr/skuPage.208207.html
| DILM500/22(RDC48) | Y7-208211 | 208211 | Güç Kontaktörü 500A 2NA+2NK | MSD | 3049.8 | 1 | https://www.eaton.com/tr/tr-tr/skuPage.208211.html
| DILA-40-EA(230V50HZ,240V60HZ) | Y7-189955 | 189955 | Yardımcı Kontaktör (AC bobin) 4NA | MSD | 34.26 | 1 | https://www.eaton.com/tr/tr-tr/skuPage.189955.html
| DILA-31-EA(230V50HZ,240V60HZ) | Y7-189957 | 189957 | Yardımcı Kontaktör (AC bobin) 3NA+1NK | MSD | 34.26 | 1 | https://www.eaton.com/tr/tr-tr/skuPage.189957.html
| DILA-22-EA(230V50HZ,240V60HZ) | Y7-189959 | 189959 | Yardımcı Kontaktör (AC bobin) 2NA+2NK | MSD | 34.26 | 1 | https://www.eaton.com/tr/tr-tr/skuPage.189959.html
| DILA-40(24V50/60HZ) | Y7-276333 | 276333 | Yardımcı Kontaktör (AC bobin) 4NA | MSD | 34.26 | 1 | https://www.eaton.com/tr/tr-tr/skuPage.276333.html
| DILA-31(24V50/60HZ) | Y7-276368 | 276368 | Yardımcı Kontaktör (AC bobin) 3NA+1NK | MSD | 34.26 | 1 | https://www.eaton.com/tr/tr-tr/skuPage.276368.html
| DILA-22(24V50/60HZ) | Y7-276403 | 276403 | Yardımcı Kontaktör (AC bobin) 2NA+2NK | MSD | 34.26 | 1 | https://www.eaton.com/tr/tr-tr/skuPage.276403.html
| DILA-40(110V50HZ,120V60HZ) | Y7-276326 | 276326 | Yardımcı Kontaktör (AC bobin) 4NA | MSD | 34.26 | 1 | https://www.eaton.com/tr/tr-tr/skuPage.276326.html
| DILA-31(110V50HZ,120V60HZ) | Y7-276361 | 276361 | Yardımcı Kontaktör (AC bobin) 3NA+1NK | MSD | 34.26 | 1 | https://www.eaton.com/tr/tr-tr/skuPage.276361.html
| DILA-22(110V50HZ,120V60HZ) | Y7-276396 | 276396 | Yardımcı Kontaktör (AC bobin) 2NA+2NK | MSD | 34.26 | 1 | https://www.eaton.com/tr/tr-tr/skuPage.276396.html
| DILA-40(380V50HZ,440V60HZ) | Y7-276330 | 276330 | Yardımcı Kontaktör (AC bobin) 4NA | MSD | 34.26 | 1 | https://www.eaton.com/tr/tr-tr/skuPage.276330.html
| DILA-31(380V50HZ,440V60HZ) | Y7-276365 | 276365 | Yardımcı Kontaktör (AC bobin) 3NA+1NK | MSD | 34.26 | 1 | https://www.eaton.com/tr/tr-tr/skuPage.276365.html
| DILA-22(380V50HZ,440V60HZ) | Y7-276400 | 276400 | Yardımcı Kontaktör (AC bobin) 2NA+2NK | MSD | 34.26 | 1 | https://www.eaton.com/tr/tr-tr/skuPage.276400.html
| DILA-40-EA(24VDC) | Y7-189956 | 189956 | Yardımcı Kontaktör (DC bobin) 4NA | MSD | 42.63 | 1 | https://www.eaton.com/tr/tr-tr/skuPage.189956.html
| DILA-31-EA(24VDC) | Y7-189958 | 189958 | Yardımcı Kontaktör (DC bobin) 3NA+1NK | MSD | 42.63 | 1 | https://www.eaton.com/tr/tr-tr/skuPage.189958.html
| DILA-22-EA(24VDC) | Y7-189960 | 189960 | Yardımcı Kontaktör (DC bobin) 2NA+2NK | MSD | 42.63 | 1 | https://www.eaton.com/tr/tr-tr/skuPage.189960.html
| DILA-40(110VDC) | Y7-276347 | 276347 | Yardımcı Kontaktör (DC bobin) 4NA | MSD | 42.63 | 1 | https://www.eaton.com/tr/tr-tr/skuPage.276347.html
| DILA-31(110VDC) | Y7-276382 | 276382 | Yardımcı Kontaktör (DC bobin) 3NA+1NK | MSD | 42.63 | 1 | https://www.eaton.com/tr/tr-tr/skuPage.276382.html
| DILA-22(110VDC) | Y7-276417 | 276417 | Yardımcı Kontaktör (DC bobin) 2NA+2NK | MSD | 42.63 | 1 | https://www.eaton.com/tr/tr-tr/skuPage.276417.html
| DILA-40(220VDC) | Y7-276348 | 276348 | Yardımcı Kontaktör (DC bobin) 4NA | MSD | 42.63 | 1 | https://www.eaton.com/tr/tr-tr/skuPage.276348.html
| DILA-31(220VDC) | Y7-276383 | 276383 | Yardımcı Kontaktör (DC bobin) 3NA+1NK | MSD | 42.63 | 1 | https://www.eaton.com/tr/tr-tr/skuPage.276383.html
| DILA-22(220VDC) | Y7-276418 | 276418 | Yardımcı Kontaktör (DC bobin) 2NA+2NK | MSD | 42.63 | 1 | https://www.eaton.com/tr/tr-tr/skuPage.276418.html
| DILA-XHI02 | Y7-276420 | 276420 | Kontaktör Aksesuarı: Yardımcı Kontak 2NK (DILA, DILM7-38 için) | MSD | 8.64 | 5 | https://www.eaton.com/tr/tr-tr/skuPage.276420.html
| DILA-XHI11 | Y7-276421 | 276421 | Kontaktör Aksesuarı: Yardımcı Kontak 1NA+1NK (DILA, DILM7-38 için) | MSD | 8.64 | 5 | https://www.eaton.com/tr/tr-tr/skuPage.276421.html
| DILA-XHI20 | Y7-276422 | 276422 | Kontaktör Aksesuarı: Yardımcı Kontak 2NA (DILA, DILM7-38 için) | MSD | 8.64 | 5 | https://www.eaton.com/tr/tr-tr/skuPage.276422.html
| DILA-XHI04 | Y7-276424 | 276424 | Kontaktör Aksesuarı: Yardımcı Kontak 4NK (DILA, DILM7-38 için) | MSD | 14.46 | 5 | https://www.eaton.com/tr/tr-tr/skuPage.276424.html
| DILA-XHI13 | Y7-276425 | 276425 | Kontaktör Aksesuarı: Yardımcı Kontak 1NA+3NK (DILA, DILM7-38 için) | MSD | 14.46 | 5 | https://www.eaton.com/tr/tr-tr/skuPage.276425.html
| DILA-XHI22 | Y7-276426 | 276426 | Kontaktör Aksesuarı: Yardımcı Kontak 2NA+2NK (DILA, DILM7-38 için) | MSD | 14.46 | 5 | https://www.eaton.com/tr/tr-tr/skuPage.276426.html
| DILA-XHI31 | Y7-276427 | 276427 | Kontaktör Aksesuarı: Yardımcı Kontak 3NA+1NK (DILA, DILM7-38 için) | MSD | 14.46 | 5 | https://www.eaton.com/tr/tr-tr/skuPage.276427.html
| DILA-XHI40 | Y7-276428 | 276428 | Kontaktör Aksesuarı: Yardımcı Kontak 4NA (DILA, DILM7-38 için) | MSD | 14.46 | 5 | https://www.eaton.com/tr/tr-tr/skuPage.276428.html
| DILA-XHIV11 | Y7-276423 | 276423 | Kontaktör Aksesuarı: Yardımcı Kontak 1NA(erken kapama)+1NK(geç açma) (DILA, DILM7-38 için) | MSD | 17.31 | 5 | https://www.eaton.com/tr/tr-tr/skuPage.276423.html
| DILA-XHIV22 | Y7-276429 | 276429 | Kontaktör Aksesuarı: Yardımcı Kontak 1NA+1NK+1NA(erken kapama)+1NK(geç açma) (DILA, DILM7-38 için) | MSD | 23.45 | 5 | https://www.eaton.com/tr/tr-tr/skuPage.276429.html
| DILM150-XHI02 | Y7-277947 | 277947 | Kontaktör Aksesuarı: Yardımcı Kontak 2NK (DILM40-170 için) | MSD | 10.38 | 5 | https://www.eaton.com/tr/tr-tr/skuPage.277947.html
| DILM150-XHI11 | Y7-277946 | 277946 | Kontaktör Aksesuarı: Yardımcı Kontak 1NA+1NK (DILM40-170 için) | MSD | 10.38 | 5 | https://www.eaton.com/tr/tr-tr/skuPage.277946.html
| DILM150-XHI20 | Y7-277945 | 277945 | Kontaktör Aksesuarı: Yardımcı Kontak 2NA (DILM40-170 için) | MSD | 10.38 | 5 | https://www.eaton.com/tr/tr-tr/skuPage.277945.html
| DILM150-XHI04 | Y7-277952 | 277952 | Kontaktör Aksesuarı: Yardımcı Kontak 4NK (DILM40-170 için) | MSD | 17.43 | 5 | https://www.eaton.com/tr/tr-tr/skuPage.277952.html
| DILM150-XHI13 | Y7-277951 | 277951 | Kontaktör Aksesuarı: Yardımcı Kontak 1NA+3NK (DILM40-170 için) | MSD | 17.43 | 5 | https://www.eaton.com/tr/tr-tr/skuPage.277951.html
| DILM150-XHI22 | Y7-277950 | 277950 | Kontaktör Aksesuarı: Yardımcı Kontak 2NA+2NK (DILM40-170 için) | MSD | 17.43 | 5 | https://www.eaton.com/tr/tr-tr/skuPage.277950.html
| DILM150-XHI31 | Y7-277949 | 277949 | Kontaktör Aksesuarı: Yardımcı Kontak 3NA+1NK (DILM40-170 için) | MSD | 17.43 | 5 | https://www.eaton.com/tr/tr-tr/skuPage.277949.html
| DILM150-XHI40 | Y7-277948 | 277948 | Kontaktör Aksesuarı: Yardımcı Kontak 4NA (DILM40-170 için) | MSD | 17.43 | 5 | https://www.eaton.com/tr/tr-tr/skuPage.277948.html
| DILA-XHI10-S | Y7-115948 | 115948 | Kontaktör Aksesuarı: Yardımcı Kontak 1NA (DILA, DILM7-15 için) | MSD | 9.83 | 1 | https://www.eaton.com/tr/tr-tr/skuPage.115948.html
| DILA-XHI01-S | Y7-115949 | 115949 | Kontaktör Aksesuarı: Yardımcı Kontak 1NK (DILA, DILM7-15 için) | MSD | 9.83 | 1 | https://www.eaton.com/tr/tr-tr/skuPage.115949.html
| DILM32-XHI11-S | Y7-101371 | 101371 | Kontaktör Aksesuarı: Yardımcı Kontak 1NA+1NK (DILM17-38 için) | MSD | 13.24 | 1 | https://www.eaton.com/tr/tr-tr/skuPage.101371.html
| DILM1000-XHI11-SI | Y7-278425 | 278425 | Kontaktör Aksesuarı: Yardımcı Kontak 1NA+1NK (DILM40-1000 için) | MSD | 13.24 | 1 | https://www.eaton.com/tr/tr-tr/skuPage.278425.html
| DILM1000-XHI11-SA | Y7-278427 | 278427 | Kontaktör Aksesuarı: Yardımcı Kontak 1NA+1NK (DILM40-1000 için) | MSD | 13.24 | 1 | https://www.eaton.com/tr/tr-tr/skuPage.278427.html
| DILM150-XHIC04 | Y7-278048 | 278048 | Kontaktör Aksesuarı: Yardımcı Kontak 4NK (DILM40-170 için) | MSD | 21.62 | 5 | https://www.eaton.com/tr/tr-tr/skuPage.278048.html
| DILM150-XHIC13 | Y7-278047 | 278047 | Kontaktör Aksesuarı: Yardımcı Kontak 1NA+3NK (DILM40-170 için) | MSD | 21.62 | 5 | https://www.eaton.com/tr/tr-tr/skuPage.278047.html
| DILM150-XHIC22 | Y7-278046 | 278046 | Kontaktör Aksesuarı: Yardımcı Kontak 2NA+2NK (DILM40-170 için) | MSD | 21.62 | 5 | https://www.eaton.com/tr/tr-tr/skuPage.278046.html
| DILM150-XHIC31 | Y7-278045 | 278045 | Kontaktör Aksesuarı: Yardımcı Kontak 3NA+1NK (DILM40-170 için) | MSD | 21.62 | 5 | https://www.eaton.com/tr/tr-tr/skuPage.278045.html
| DILM150-XHIC40 | Y7-278044 | 278044 | Kontaktör Aksesuarı: Yardımcı Kontak 4NA (DILM40-170 için) | MSD | 21.62 | 5 | https://www.eaton.com/tr/tr-tr/skuPage.278044.html
| DILM1000-XHIC11-SI | Y7-278428 | 278428 | Kontaktör Aksesuarı: Yardımcı Kontak 1NA+1NK (DILM40-1000 için) | MSD | 19.39 | 1 | https://www.eaton.com/tr/tr-tr/skuPage.278428.html
| DILM12-XMV | Y7-281196 | 281196 | Kontaktör Aksesuarı: Mekanik Kilit (DILM7-12, MP20 için) | MSD | 10.41 | 1 | https://www.eaton.com/tr/tr-tr/skuPage.281196.html
| DILM32-XMV | Y7-281197 | 281197 | Kontaktör Aksesuarı: Mekanik Kilit (DILM17-38, MP32, MP45 için) | MSD | 10.41 | 1 | https://www.eaton.com/tr/tr-tr/skuPage.281197.html
| DILM65-XMV | Y7-281198 | 281198 | Kontaktör Aksesuarı: Mekanik Kilit (DILM40-72, MP63, MP80 için) | MSD | 14.03 | 1 | https://www.eaton.com/tr/tr-tr/skuPage.281198.html
| DILM150-XMV | Y7-240081 | 240081 | Kontaktör Aksesuarı: Mekanik Kilit (DILM80-170, MP125, MP160, MP200 için) | MSD | 90.39 | 1 | https://www.eaton.com/tr/tr-tr/skuPage.240081.html
| DILM500-XMV | Y7-208289 | 208289 | Kontaktör Aksesuarı: Mekanik Kilit (DILM185-500 için) | MSD | 90.39 | 1 | https://www.eaton.com/tr/tr-tr/skuPage.208289.html
| DILM820-XMV | Y7-208288 | 208288 | Kontaktör Aksesuarı: Mekanik Kilit (DILM580-820 için) | MSD | 498.4 | 1 | https://www.eaton.com/tr/tr-tr/skuPage.208288.html
| DILM32-XSP(230V50HZ,240V60HZ) | Y7-281141 | 281141 | Kontaktör Aksesuarı: Yedek Bobin-AC (DILM17-38 için) | MSD | 20.7 | 1 | https://www.eaton.com/tr/tr-tr/skuPage.281141.html
| DILM65-XSP(230V50HZ,240V60HZ) | Y7-281171 | 281171 | Kontaktör Aksesuarı: Yedek Bobin-AC (DILM40-72 için) | MSD | 20.7 | 1 | https://www.eaton.com/tr/tr-tr/skuPage.281171.html
| DILM95-XSP(230V50HZ,240V60HZ) | Y7-230062 | 230062 | Kontaktör Aksesuarı: Yedek Bobin-AC (DILM80-95 için) | MSD | 45.8 | 1 | https://www.eaton.com/tr/tr-tr/skuPage.230062.html
| DILM150-XSP(RAC240) | Y7-230112 | 230112 | Kontaktör Aksesuarı: Yedek Bobin-AC (DILM115-170 için) | MSD | 88.09 | 1 | https://www.eaton.com/tr/tr-tr/skuPage.230112.html
| DILM225A-XSP(RAC240) | Y7-139565 | 139565 | Kontaktör Aksesuarı: Yedek Bobin-AC (DILM185A,225A için) | MSD | 159.85 | 1 | https://www.eaton.com/tr/tr-tr/skuPage.139565.html
| DILM250-XSP/E(RA250) | Y7-208252 | 208252 | Kontaktör Aksesuarı: Yedek Bobin-AC (DILM250,300A için) | MSD | 315.1 | 1 | https://www.eaton.com/tr/tr-tr/skuPage.208252.html
| DILM500-XSP/E(RA250) | Y7-208256 | 208256 | Kontaktör Aksesuarı: Yedek Bobin-AC (DILM400,500 için) | MSD | 445.17 | 1 | https://www.eaton.com/tr/tr-tr/skuPage.208256.html
| DILM1000-XSP/E(RA250) | Y7-289145 | 289145 | Kontaktör Aksesuarı: Yedek Bobin-AC (DILM580-1000 için) | MSD | 663 | 1 | https://www.eaton.com/tr/tr-tr/skuPage.289145.html
| DILM250-S-XSP/E(220-240V50/60HZ) | Y7-274202 | 274202 | Kontaktör Aksesuarı: Yedek Bobin-AC (DILM250-S,300A-S için) | MSD | 280.26 | 1 | https://www.eaton.com/tr/tr-tr/skuPage.274202.html
| DILM500-S-XSP/E(220-240V50/60HZ) | Y7-274205 | 274205 | Kontaktör Aksesuarı: Yedek Bobin-AC (DILM400-S,500-S için) | MSD | 422.74 | 1 | https://www.eaton.com/tr/tr-tr/skuPage.274205.html
| DILM32-XSP(RDC24) | Y7-281155 | 281155 | Kontaktör Aksesuarı: Yedek Bobin-DC (DILM17-38 için) | MSD | 54.76 | 1 | https://www.eaton.com/tr/tr-tr/skuPage.281155.html
| DILM65-XSP(RDC24) | Y7-281185 | 281185 | Kontaktör Aksesuarı: Yedek Bobin-DC (DILM40-72 için) | MSD | 96.14 | 1 | https://www.eaton.com/tr/tr-tr/skuPage.281185.html
| DILM95-XSP(RDC24) | Y7-230080 | 230080 | Kontaktör Aksesuarı: Yedek Bobin-DC (DILM80-95 için) | MSD | 111.09 | 1 | https://www.eaton.com/tr/tr-tr/skuPage.230080.html
| DILM150-XSP(RDC24) | Y7-230115 | 230115 | Kontaktör Aksesuarı: Yedek Bobin-DC (DILM115-170 için) | MSD | 120.41 | 1 | https://www.eaton.com/tr/tr-tr/skuPage.230115.html
| DILM225A-XSP(RDC24) | Y7-139568 | 139568 | Kontaktör Aksesuarı: Yedek Bobin-DC (DILM185A,225A için) | MSD | 183.43 | 1 | https://www.eaton.com/tr/tr-tr/skuPage.139568.html
| DILM12-XSPR48 | Y7-281199 | 281199 | Kontaktör Aksesuarı: RC Sönümleme Elemanı (DILA,DILM7-15 için) | MSD | 9.63 | 10 | https://www.eaton.com/tr/tr-tr/skuPage.281199.html
| DILM12-XSPR240 | Y7-281200 | 281200 | Kontaktör Aksesuarı: RC Sönümleme Elemanı (DILA,DILM7-15 için) | MSD | 9.63 | 10 | https://www.eaton.com/tr/tr-tr/skuPage.281200.html
| DILM32-XSPR48 | Y7-281202 | 281202 | Kontaktör Aksesuarı: RC Sönümleme Elemanı (DILM17-38 için) | MSD | 13.6 | 10 | https://www.eaton.com/tr/tr-tr/skuPage.281202.html
| DILM32-XSPR240 | Y7-281203 | 281203 | Kontaktör Aksesuarı: RC Sönümleme Elemanı (DILM17-38 için) | MSD | 13.6 | 10 | https://www.eaton.com/tr/tr-tr/skuPage.281203.html
| DILM95-XSPR48 | Y7-281205 | 281205 | Kontaktör Aksesuarı: RC Sönümleme Elemanı (DILM40-95 için) | MSD | 15.08 | 10 | https://www.eaton.com/tr/tr-tr/skuPage.281205.html
| DILM95-XSPR240 | Y7-281206 | 281206 | Kontaktör Aksesuarı: RC Sönümleme Elemanı (DILM40-95 için) | MSD | 15.08 | 10 | https://www.eaton.com/tr/tr-tr/skuPage.281206.html
| DILM12-XSPV48 | Y7-281208 | 281208 | Kontaktör Aksesuarı: Varistör Sönümleme Elemanı (DILA,DILM7-15 için) | MSD | 9.63 | 10 | https://www.eaton.com/tr/tr-tr/skuPage.281208.html
| DILM12-XSPV240 | Y7-281210 | 281210 | Kontaktör Aksesuarı: Varistör Sönümleme Elemanı (DILA,DILM7-15 için) | MSD | 9.63 | 10 | https://www.eaton.com/tr/tr-tr/skuPage.281210.html
| DILM32-XSPV48 | Y7-281212 | 281212 | Kontaktör Aksesuarı: Varistör Sönümleme Elemanı (DILM17-38 için) | MSD | 12.03 | 10 | https://www.eaton.com/tr/tr-tr/skuPage.281212.html
| DILM32-XSPV240 | Y7-281214 | 281214 | Kontaktör Aksesuarı: Varistör Sönümleme Elemanı (DILM17-38 için) | MSD | 12.03 | 10 | https://www.eaton.com/tr/tr-tr/skuPage.281214.html
| DILM95-XSPV48 | Y7-281216 | 281216 | Kontaktör Aksesuarı: Varistör Sönümleme Elemanı (DILM40-95 için) | MSD | 15.08 | 10 | https://www.eaton.com/tr/tr-tr/skuPage.281216.html
| DILM95-XSPV240 | Y7-281218 | 281218 | Kontaktör Aksesuarı: Varistör Sönümleme Elemanı (DILM40-95 için) | MSD | 15.08 | 10 | https://www.eaton.com/tr/tr-tr/skuPage.281218.html
| DILM12-XP1 | Y7-281193 | 281193 | Kontaktör Aksesuarı: Paralel Bağlantı Aparatı (DILM7-15 için) | MSD | 21.11 | 5 | https://www.eaton.com/tr/tr-tr/skuPage.281193.html
| DILM32-XP1 | Y7-281194 | 281194 | Kontaktör Aksesuarı: Paralel Bağlantı Aparatı (DILM17-32 için) | MSD | 42.77 | 5 | https://www.eaton.com/tr/tr-tr/skuPage.281194.html
| DILM65-XP1 | Y7-281195 | 281195 | Kontaktör Aksesuarı: Paralel Bağlantı Aparatı (DILM40-65 için) | MSD | 50.88 | 1 | https://www.eaton.com/tr/tr-tr/skuPage.281195.html
| DILM12-XS1 | Y7-281190 | 281190 | Kontaktör Aksesuarı: Yıldız Noktası Köprüsü (DILM7-15 için) | MSD | 5.43 | 20 | https://www.eaton.com/tr/tr-tr/skuPage.281190.html
| DILM32-XS1 | Y7-281191 | 281191 | Kontaktör Aksesuarı: Yıldız Noktası Köprüsü (DILM17-32 için) | MSD | 5.43 | 20 | https://www.eaton.com/tr/tr-tr/skuPage.281191.html
| DILM65-XS1 | Y7-281192 | 281192 | Kontaktör Aksesuarı: Yıldız Noktası Köprüsü (DILM40-65 için) | MSD | 8.81 | 10 | https://www.eaton.com/tr/tr-tr/skuPage.281192.html
| DILM12-XSL | Y7-283130 | 283130 | Kontaktör Aksesuarı: Yıldız-Üçgen Bağlantı Kiti (DILM7-15 için) | MSD | 31.57 | 1 | https://www.eaton.com/tr/tr-tr/skuPage.283130.html
| DILM32-XSL | Y7-283131 | 283131 | Kontaktör Aksesuarı: Yıldız-Üçgen Bağlantı Kiti (DILM17-32 için) | MSD | 31.57 | 1 | https://www.eaton.com/tr/tr-tr/skuPage.283131.html
| DILM12-XRL | Y7-283108 | 283108 | Kontaktör Aksesuarı: İki Yönlü Yolverici Bağlantı Kiti (DILM7-15 için) | MSD | 27.28 | 1 | https://www.eaton.com/tr/tr-tr/skuPage.283108.html
| DILM32-XRL | Y7-283109 | 283109 | Kontaktör Aksesuarı: İki Yönlü Yolverici Bağlantı Kiti (DILM17-32 için) | MSD | 27.28 | 1 | https://www.eaton.com/tr/tr-tr/skuPage.283109.html
| DILM32-XTEE11(RA24) | Y7-101440 | 101440 | Kontaktör Aksesuarı: Elek. Zaman Rölesi-Çekmede gecikme (DILM7-38 için) | MSD | 144.33 | 1 | https://www.eaton.com/tr/tr-tr/skuPage.101440.html
| DILM32-XTEE11(RAC240) | Y7-101442 | 101442 | Kontaktör Aksesuarı: Elek. Zaman Rölesi-Çekmede gecikme (DILM7-38 için) | MSD | 144.33 | 1 | https://www.eaton.com/tr/tr-tr/skuPage.101442.html
| DILM32-XTED11-1(RA24) | Y7-105210 | 105210 | Kontaktör Aksesuarı: Elek. Zaman Rölesi-Düşmede gecikme (DILM7-38 için) | MSD | 168.02 | 1 | https://www.eaton.com/tr/tr-tr/skuPage.105210.html
| DILM32-XTED11-10(RA24) | Y7-104943 | 104943 | Kontaktör Aksesuarı: Elek. Zaman Rölesi-Düşmede gecikme (DILM7-38 için) | MSD | 168.02 | 1 | https://www.eaton.com/tr/tr-tr/skuPage.104943.html
| DILM32-XTED11-100(RA24) | Y7-104946 | 104946 | Kontaktör Aksesuarı: Elek. Zaman Rölesi-Düşmede gecikme (DILM7-38 için) | MSD | 168.02 | 1 | https://www.eaton.com/tr/tr-tr/skuPage.104946.html
| DILM32-XTED11-1(RAC240) | Y7-105212 | 105212 | Kontaktör Aksesuarı: Elek. Zaman Rölesi-Düşmede gecikme (DILM7-38 için) | MSD | 168.02 | 1 | https://www.eaton.com/tr/tr-tr/skuPage.105212.html
| DILM32-XTED11-10(RAC240) | Y7-104945 | 104945 | Kontaktör Aksesuarı: Elek. Zaman Rölesi-Düşmede gecikme (DILM7-38 için) | MSD | 168.02 | 1 | https://www.eaton.com/tr/tr-tr/skuPage.104945.html
| DILM32-XTED11-100(RAC240) | Y7-104948 | 104948 | Kontaktör Aksesuarı: Elek. Zaman Rölesi-Düşmede gecikme (DILM7-38 için) | MSD | 168.02 | 1 | https://www.eaton.com/tr/tr-tr/skuPage.104948.html
| DILM32-XTEY20(RA24) | Y7-101446 | 101446 | Kontaktör Aksesuarı: Elek. Zaman Rölesi-Yıldız-Üçgen (DILM7-38 için) | MSD | 168.02 | 1 | https://www.eaton.com/tr/tr-tr/skuPage.101446.html
| DILM32-XTEY20(RAC240) | Y7-101448 | 101448 | Kontaktör Aksesuarı: Elek. Zaman Rölesi-Yıldız-Üçgen (DILM7-38 için) | MSD | 168.02 | 1 | https://www.eaton.com/tr/tr-tr/skuPage.101448.html
| ZB12-0,16 | Y7-278431 | 278431 | Termik Röle (ZB12) 0,1-0,16A (DILM7-15 için) | MSD | 39.94 | 1 | https://www.eaton.com/tr/tr-tr/skuPage.278431.html
| ZB12-0,24 | Y7-278432 | 278432 | Termik Röle (ZB12) 0,16-0,24A (DILM7-15 için) | MSD | 39.94 | 1 | https://www.eaton.com/tr/tr-tr/skuPage.278432.html
| ZB12-0,4 | Y7-278433 | 278433 | Termik Röle (ZB12) 0,24-0,4A (DILM7-15 için) | MSD | 39.94 | 1 | https://www.eaton.com/tr/tr-tr/skuPage.278433.html
| ZB12-0,6 | Y7-278434 | 278434 | Termik Röle (ZB12) 0,4-0,6A (DILM7-15 için) | MSD | 39.94 | 1 | https://www.eaton.com/tr/tr-tr/skuPage.278434.html
| ZB12-1 | Y7-278435 | 278435 | Termik Röle (ZB12) 0,6-1A (DILM7-15 için) | MSD | 39.94 | 1 | https://www.eaton.com/tr/tr-tr/skuPage.278435.html
| ZB12-1,6 | Y7-278436 | 278436 | Termik Röle (ZB12) 1-1,6A (DILM7-15 için) | MSD | 39.94 | 1 | https://www.eaton.com/tr/tr-tr/skuPage.278436.html
| ZB12-2,4 | Y7-278437 | 278437 | Termik Röle (ZB12) 1,6-2,4A (DILM7-15 için) | MSD | 39.94 | 1 | https://www.eaton.com/tr/tr-tr/skuPage.278437.html
| ZB12-4 | Y7-278438 | 278438 | Termik Röle (ZB12) 2,4-4A (DILM7-15 için) | MSD | 39.94 | 1 | https://www.eaton.com/tr/tr-tr/skuPage.278438.html
| ZB12-6 | Y7-278439 | 278439 | Termik Röle (ZB12) 4-6A (DILM7-15 için) | MSD | 39.94 | 1 | https://www.eaton.com/tr/tr-tr/skuPage.278439.html
| ZB12-10 | Y7-278440 | 278440 | Termik Röle (ZB12) 6-10A (DILM7-15 için) | MSD | 39.94 | 1 | https://www.eaton.com/tr/tr-tr/skuPage.278440.html
| ZB12-12 | Y7-278441 | 278441 | Termik Röle (ZB12) 9-12A (DILM7-15 için) | MSD | 39.94 | 1 | https://www.eaton.com/tr/tr-tr/skuPage.278441.html
| ZB12-16 | Y7-290168 | 290168 | Termik Röle (ZB12) 12-16A (DILM7-15 için) | MSD | 39.94 | 1 | https://www.eaton.com/tr/tr-tr/skuPage.290168.html
| ZB32-0,16 | Y7-278442 | 278442 | Termik Röle (ZB32) 0,1-0,16A (DILM17-38 için) | MSD | 45.32 | 1 | https://www.eaton.com/tr/tr-tr/skuPage.278442.html
| ZB32-0,24 | Y7-278443 | 278443 | Termik Röle (ZB32) 0,16-0,24A (DILM17-38 için) | MSD | 45.32 | 1 | https://www.eaton.com/tr/tr-tr/skuPage.278443.html
| ZB32-0,4 | Y7-278444 | 278444 | Termik Röle (ZB32) 0,24-0,4A (DILM17-38 için) | MSD | 45.32 | 1 | https://www.eaton.com/tr/tr-tr/skuPage.278444.html
| ZB32-0,6 | Y7-278445 | 278445 | Termik Röle (ZB32) 0,4-0,6A (DILM17-38 için) | MSD | 45.32 | 1 | https://www.eaton.com/tr/tr-tr/skuPage.278445.html
| ZB32-1 | Y7-278446 | 278446 | Termik Röle (ZB32) 0,6-1A (DILM17-38 için) | MSD | 45.32 | 1 | https://www.eaton.com/tr/tr-tr/skuPage.278446.html
| ZB32-1,6 | Y7-278447 | 278447 | Termik Röle (ZB32) 1-1,6A (DILM17-38 için) | MSD | 45.32 | 1 | https://www.eaton.com/tr/tr-tr/skuPage.278447.html
| ZB32-2,4 | Y7-278448 | 278448 | Termik Röle (ZB32) 1,6-2,4A (DILM17-38 için) | MSD | 45.32 | 1 | https://www.eaton.com/tr/tr-tr/skuPage.278448.html
| ZB32-4 | Y7-278449 | 278449 | Termik Röle (ZB32) 2,4-4A (DILM17-38 için) | MSD | 40.81 | 1 | https://www.eaton.com/tr/tr-tr/skuPage.278449.html
| ZB32-6 | Y7-278450 | 278450 | Termik Röle (ZB32) 4-6A (DILM17-38 için) | MSD | 40.81 | 1 | https://www.eaton.com/tr/tr-tr/skuPage.278450.html
| ZB32-10 | Y7-278451 | 278451 | Termik Röle (ZB32) 6-10A (DILM17-38 için) | MSD | 40.81 | 1 | https://www.eaton.com/tr/tr-tr/skuPage.278451.html
| ZB32-16 | Y7-278452 | 278452 | Termik Röle (ZB32) 10-16A (DILM17-38 için) | MSD | 40.81 | 1 | https://www.eaton.com/tr/tr-tr/skuPage.278452.html
| ZB32-24 | Y7-278453 | 278453 | Termik Röle (ZB32) 16-24A (DILM17-38 için) | MSD | 40.81 | 1 | https://www.eaton.com/tr/tr-tr/skuPage.278453.html
| ZB32-32 | Y7-278454 | 278454 | Termik Röle (ZB32) 24-32A (DILM17-38 için) | MSD | 59.65 | 1 | https://www.eaton.com/tr/tr-tr/skuPage.278454.html
| ZB32-38 | Y7-112474 | 112474 | Termik Röle (ZB32) 32-38A (DILM17-38 için) | MSD | 70.3 | 1 | https://www.eaton.com/tr/tr-tr/skuPage.112474.html
| ZB65-10 | Y7-278455 | 278455 | Termik Röle (ZB65) 6-10A (DILM40-72 için) | MSD | 71.89 | 1 | https://www.eaton.com/tr/tr-tr/skuPage.278455.html
| ZB65-16 | Y7-278456 | 278456 | Termik Röle (ZB65) 10-16A (DILM40-72 için) | MSD | 71.89 | 1 | https://www.eaton.com/tr/tr-tr/skuPage.278456.html
| ZB65-24 | Y7-278457 | 278457 | Termik Röle (ZB65) 16-24A (DILM40-72 için) | MSD | 74.77 | 1 | https://www.eaton.com/tr/tr-tr/skuPage.278457.html
| ZB65-40 | Y7-278458 | 278458 | Termik Röle (ZB65) 24-40A (DILM40-72 için) | MSD | 86.7 | 1 | https://www.eaton.com/tr/tr-tr/skuPage.278458.html
| ZB65-57 | Y7-278459 | 278459 | Termik Röle (ZB65) 40-57A (DILM40-72 için) | MSD | 111.52 | 1 | https://www.eaton.com/tr/tr-tr/skuPage.278459.html
| ZB65-65 | Y7-278460 | 278460 | Termik Röle (ZB65) 57-65A (DILM40-72 için) | MSD | 111.52 | 1 | https://www.eaton.com/tr/tr-tr/skuPage.278460.html
| ZB65-75 | Y7-108792 | 108792 | Termik Röle (ZB65) 65-75A (DILM40-72 için) | MSD | 139.63 | 1 | https://www.eaton.com/tr/tr-tr/skuPage.108792.html
| ZB150-35 | Y7-278461 | 278461 | Termik Röle (ZB150) 25-35A (DILM80-170 için) | MSD | 214.3 | 1 | https://www.eaton.com/tr/tr-tr/skuPage.278461.html
| ZB150-50 | Y7-278462 | 278462 | Termik Röle (ZB150) 35-50A (DILM80-170 için) | MSD | 214.3 | 1 | https://www.eaton.com/tr/tr-tr/skuPage.278462.html
| ZB150-70 | Y7-278463 | 278463 | Termik Röle (ZB150) 50-70A (DILM80-170 için) | MSD | 218.24 | 1 | https://www.eaton.com/tr/tr-tr/skuPage.278463.html
| ZB150-100 | Y7-278464 | 278464 | Termik Röle (ZB150) 70-100A (DILM80-170 için) | MSD | 227.93 | 1 | https://www.eaton.com/tr/tr-tr/skuPage.278464.html
| ZB150-125 | Y7-278465 | 278465 | Termik Röle (ZB150) 95-125A (DILM80-170 için) | MSD | 232.62 | 1 | https://www.eaton.com/tr/tr-tr/skuPage.278465.html
| ZB150-150 | Y7-278466 | 278466 | Termik Röle (ZB150) 120-142A (DILM80-170 için) | MSD | 239.86 | 1 | https://www.eaton.com/tr/tr-tr/skuPage.278466.html
| ZB150-175 | Y7-107316 | 107316 | Termik Röle (ZB150) 145-175A (DILM80-170 için) | MSD | 251.04 | 1 | https://www.eaton.com/tr/tr-tr/skuPage.107316.html
| ZB32-XEZ | Y7-278473 | 278473 | Termik Röle Aksesuarı: Raya Montaj Adaptörü (ZB32 için) | MSD | 11.96 | 5 | https://www.eaton.com/tr/tr-tr/skuPage.278473.html
| ZB65-XEZ | Y7-278474 | 278474 | Termik Röle Aksesuarı: Raya Montaj Adaptörü (ZB65 için) | MSD | 20.9 | 2 | https://www.eaton.com/tr/tr-tr/skuPage.278474.html
| Z5-100/FF225A | Y7-139573 | 139573 | Termik Röle (Z5) 70-100A (DILM185A,225A için) | MSD | 244.12 | 1 | https://www.eaton.com/tr/tr-tr/skuPage.139573.html
| Z5-125/FF225A | Y7-139574 | 139574 | Termik Röle (Z5) 95-125A (DILM185A,225A için) | MSD | 244.12 | 1 | https://www.eaton.com/tr/tr-tr/skuPage.139574.html
| Z5-160/FF225A | Y7-139575 | 139575 | Termik Röle (Z5) 120-160A (DILM185A,225A için) | MSD | 262.23 | 1 | https://www.eaton.com/tr/tr-tr/skuPage.139575.html
| Z5-220/FF225A | Y7-139576 | 139576 | Termik Röle (Z5) 160-220A (DILM185A,225A için) | MSD | 289.28 | 1 | https://www.eaton.com/tr/tr-tr/skuPage.139576.html
| Z5-250/FF225A | Y7-139577 | 139577 | Termik Röle (Z5) 200-250A (DILM185A,225A için) | MSD | 289.28 | 1 | https://www.eaton.com/tr/tr-tr/skuPage.139577.html
| Z5-70/FF250 | Y7-210070 | 210070 | Termik Röle (Z5) 50-70A (DILM250,300A için) | MSD | 262.87 | 1 | https://www.eaton.com/tr/tr-tr/skuPage.210070.html
| Z5-100/FF250 | Y7-210071 | 210071 | Termik Röle (Z5) 70-100A (DILM250,300A için) | MSD | 262.87 | 1 | https://www.eaton.com/tr/tr-tr/skuPage.210071.html
| Z5-125/FF250 | Y7-210072 | 210072 | Termik Röle (Z5) 95-125A (DILM250,300A için) | MSD | 262.87 | 1 | https://www.eaton.com/tr/tr-tr/skuPage.210072.html
| Z5-160/FF250 | Y7-210073 | 210073 | Termik Röle (Z5) 120-160A (DILM250,300A için) | MSD | 272.03 | 1 | https://www.eaton.com/tr/tr-tr/skuPage.210073.html
| Z5-220/FF250 | Y7-210074 | 210074 | Termik Röle (Z5) 160-220A (DILM250,300A için) | MSD | 289.28 | 1 | https://www.eaton.com/tr/tr-tr/skuPage.210074.html
| Z5-250/FF250 | Y7-210075 | 210075 | Termik Röle (Z5) 200-250A (DILM250,300A için) | MSD | 289.28 | 1 | https://www.eaton.com/tr/tr-tr/skuPage.210075.html
| Z5-300/FF250 | Y7-139578 | 139578 | Termik Röle (Z5) 250-300A (DILM250,300A için) | MSD | 331.88 | 1 | https://www.eaton.com/tr/tr-tr/skuPage.139578.html
| ZW7-63 | Y7-245 | 245 | Akım Trafolu Elektronik Termik Röle 42-63A | MSD | 351.7 | 1 | https://www.eaton.com/tr/tr-tr/skuPage.245.html
| ZW7-90 | Y7-2618 | 2618 | Akım Trafolu Elektronik Termik Röle 60-90A | MSD | 351.7 | 1 | https://www.eaton.com/tr/tr-tr/skuPage.2618.html
| ZW7-125 | Y7-4991 | 4991 | Akım Trafolu Elektronik Termik Röle 85-125A | MSD | 403.88 | 1 | https://www.eaton.com/tr/tr-tr/skuPage.4991.html
| ZW7-160 | Y7-7364 | 7364 | Akım Trafolu Elektronik Termik Röle 110-160A | MSD | 403.88 | 1 | https://www.eaton.com/tr/tr-tr/skuPage.7364.html
| ZW7-240 | Y7-9737 | 9737 | Akım Trafolu Elektronik Termik Röle 160-240A | MSD | 448.09 | 1 | https://www.eaton.com/tr/tr-tr/skuPage.9737.html
| ZW7-290 | Y7-52448 | 52448 | Akım Trafolu Elektronik Termik Röle 190-290A | MSD | 448.09 | 1 | https://www.eaton.com/tr/tr-tr/skuPage.52448.html
| ZW7-400 | Y7-45329 | 45329 | Akım Trafolu Elektronik Termik Röle 270-400A | MSD | 448.09 | 1 | https://www.eaton.com/tr/tr-tr/skuPage.45329.html
| ZW7-540 | Y7-47702 | 47702 | Akım Trafolu Elektronik Termik Röle 360-540A | MSD | 510.08 | 1 | https://www.eaton.com/tr/tr-tr/skuPage.47702.html
| ZW7-630 | Y7-50075 | 50075 | Akım Trafolu Elektronik Termik Röle 420-630A | MSD | 559.18 | 1 | https://www.eaton.com/tr/tr-tr/skuPage.50075.html
| ZEB12-1,65 | Y7-136480 | 136480 | Elektronik Termik Röle (ZEB12) 0,33-1,65A (DILM7-15 için) | MSD | 194.06 | 1 | https://www.eaton.com/tr/tr-tr/skuPage.136480.html
| ZEB12-5 | Y7-136481 | 136481 | Elektronik Termik Röle (ZEB12) 1-5A (DILM7-15 için) | MSD | 194.06 | 1 | https://www.eaton.com/tr/tr-tr/skuPage.136481.html
| ZEB12-20 | Y7-136482 | 136482 | Elektronik Termik Röle (ZEB12) 4-20A (DILM7-15 için) | MSD | 194.06 | 1 | https://www.eaton.com/tr/tr-tr/skuPage.136482.html
| ZEB12-1,65-GF | Y7-136483 | 136483 | Elektronik Termik Röle (ZEB12, toprak hata korumalı) 0,33-1,65A (DILM7-15 için) | MSD | 264.57 | 1 | https://www.eaton.com/tr/tr-tr/skuPage.136483.html
| ZEB12-5-GF | Y7-136484 | 136484 | Elektronik Termik Röle (ZEB12, toprak hata korumalı) 1-5A (DILM7-15 için) | MSD | 264.57 | 1 | https://www.eaton.com/tr/tr-tr/skuPage.136484.html
| ZEB12-20-GF | Y7-136485 | 136485 | Elektronik Termik Röle (ZEB12, toprak hata korumalı) 4-20A (DILM7-15 için) | MSD | 264.57 | 1 | https://www.eaton.com/tr/tr-tr/skuPage.136485.html
| ZEB32-1,65 | Y7-136486 | 136486 | Elektronik Termik Röle (ZEB32) 0,33-1,65A (DILM17-38 için) | MSD | 203.75 | 1 | https://www.eaton.com/tr/tr-tr/skuPage.136486.html
| ZEB32-5 | Y7-136487 | 136487 | Elektronik Termik Röle (ZEB32) 1-5A (DILM17-38 için) | MSD | 203.75 | 1 | https://www.eaton.com/tr/tr-tr/skuPage.136487.html
| ZEB32-20 | Y7-136488 | 136488 | Elektronik Termik Röle (ZEB32) 4-20A (DILM17-38 için) | MSD | 203.75 | 1 | https://www.eaton.com/tr/tr-tr/skuPage.136488.html
| ZEB32-45 | Y7-136489 | 136489 | Elektronik Termik Röle (ZEB32) 9-45A (DILM17-38 için) | MSD | 203.75 | 1 | https://www.eaton.com/tr/tr-tr/skuPage.136489.html
| ZEB32-1,65-GF | Y7-136490 | 136490 | Elektronik Termik Röle (ZEB32, toprak hata korumalı) 0,33-1,65A (DILM17-38 için) | MSD | 294.29 | 1 | https://www.eaton.com/tr/tr-tr/skuPage.136490.html
| ZEB32-5-GF | Y7-136491 | 136491 | Elektronik Termik Röle (ZEB32, toprak hata korumalı) 1-5A (DILM17-38 için) | MSD | 294.29 | 1 | https://www.eaton.com/tr/tr-tr/skuPage.136491.html
| ZEB32-20-GF | Y7-136492 | 136492 | Elektronik Termik Röle (ZEB32, toprak hata korumalı) 4-20A (DILM17-38 için) | MSD | 294.29 | 1 | https://www.eaton.com/tr/tr-tr/skuPage.136492.html
| ZEB32-45-GF | Y7-136493 | 136493 | Elektronik Termik Röle (ZEB32, toprak hata korumalı) 9-45A (DILM17-38 için) | MSD | 294.29 | 1 | https://www.eaton.com/tr/tr-tr/skuPage.136493.html
| ZEB65-45 | Y7-136502 | 136502 | Elektronik Termik Röle (ZEB65) 9-45A (DILM40-72 için) | MSD | 365.86 | 1 | https://www.eaton.com/tr/tr-tr/skuPage.136502.html
| ZEB65-100 | Y7-136504 | 136504 | Elektronik Termik Röle (ZEB65) 20-100A (DILM40-72 için) | MSD | 426.25 | 1 | https://www.eaton.com/tr/tr-tr/skuPage.136504.html
| ZEB65-45-GF | Y7-136503 | 136503 | Elektronik Termik Röle (ZEB65, toprak hata korumalı) 9-45A (DILM40-72 için) | MSD | 365.86 | 1 | https://www.eaton.com/tr/tr-tr/skuPage.136503.html
| ZEB65-100-GF | Y7-136505 | 136505 | Elektronik Termik Röle (ZEB65, toprak hata korumalı) 20-100A (DILM40-72 için) | MSD | 468.43 | 1 | https://www.eaton.com/tr/tr-tr/skuPage.136505.html
| ZEB150-100 | Y7-136506 | 136506 | Elektronik Termik Röle (ZEB150) 20-100A (DILM80-170 için) | MSD | 468.32 | 1 | https://www.eaton.com/tr/tr-tr/skuPage.136506.html
| ZEB150-175 | Y7-164303 | 164303 | Elektronik Termik Röle (ZEB150) 35-175A (DILM80-170 için) | MSD | 554.92 | 1 | https://www.eaton.com/tr/tr-tr/skuPage.164303.html
| ZEB150-100-GF | Y7-136507 | 136507 | Elektronik Termik Röle (ZEB150, toprak hata korumalı) 20-100A (DILM80-170 için) | MSD | 510.18 | 1 | https://www.eaton.com/tr/tr-tr/skuPage.136507.html
| ZEB150-175-GF | Y7-164304 | 164304 | Elektronik Termik Röle (ZEB150, toprak hata korumalı) 35-175A (DILM80-170 için) | MSD | 632.67 | 1 | https://www.eaton.com/tr/tr-tr/skuPage.164304.html
| ZEB225-175 | Y7-164307 | 164307 | Elektronik Termik Röle (ZEB225A) 35-175A (DILM185A,225A için) | MSD | 577.28 | 1 | https://www.eaton.com/tr/tr-tr/skuPage.164307.html
| ZEB225-175-GF | Y7-164308 | 164308 | Elektronik Termik Röle (ZEB225A, toprak hata korumalı) 35-175A (DILM185A,225A için) | MSD | 655.03 | 1 | https://www.eaton.com/tr/tr-tr/skuPage.164308.html
| ZEB-XSC | Y7-136514 | 136514 | Termik Röle Aksesuarı: Mühürlenebilir kapak (ZEB) | MSD | 4.25 | 1 | https://www.eaton.com/tr/tr-tr/skuPage.136514.html
| DILEM-10-EA(230V50HZ,240V60HZ) | Y7-189983 | 189983 | Mini Kontaktör (AC bobin) 9A 1NA | MSD-DILE | 37.61 | 1 | https://www.eaton.com/tr/tr-tr/skuPage.189983.html
| DILEM-01-EA(230V50HZ,240V60HZ) | Y7-189985 | 189985 | Mini Kontaktör (AC bobin) 9A 1NK | MSD-DILE | 37.61 | 1 | https://www.eaton.com/tr/tr-tr/skuPage.189985.html
| DILEM12-10-EA(230V50HZ,240V60HZ) | Y7-189987 | 189987 | Mini Kontaktör (AC bobin) 12A 1NA | MSD-DILE | 43.53 | 1 | https://www.eaton.com/tr/tr-tr/skuPage.189987.html
| DILEM12-01-EA(230V50HZ,240V60HZ) | Y7-189989 | 189989 | Mini Kontaktör (AC bobin) 12A 1NK | MSD-DILE | 43.53 | 1 | https://www.eaton.com/tr/tr-tr/skuPage.189989.html
| DILEM-10(24V50/60HZ) | Y7-21417 | 21417 | Mini Kontaktör (AC bobin) 9A 1NA | MSD-DILE | 37.61 | 5 | https://www.eaton.com/tr/tr-tr/skuPage.21417.html
| DILEM-01(24V50/60HZ) | Y7-20402 | 20402 | Mini Kontaktör (AC bobin) 9A 1NK | MSD-DILE | 37.61 | 5 | https://www.eaton.com/tr/tr-tr/skuPage.20402.html
| DILEM12-10(24V50/60HZ) | Y7-127079 | 127079 | Mini Kontaktör (AC bobin) 12A 1NA | MSD-DILE | 43.53 | 5 | https://www.eaton.com/tr/tr-tr/skuPage.127079.html
| DILEM12-01(24V50/60HZ) | Y7-127095 | 127095 | Mini Kontaktör (AC bobin) 12A 1NK | MSD-DILE | 43.53 | 5 | https://www.eaton.com/tr/tr-tr/skuPage.127095.html
| DILEM-10(110V50HZ,120V60HZ) | Y7-51783 | 51783 | Mini Kontaktör (AC bobin) 9A 1NA | MSD-DILE | 37.61 | 5 | https://www.eaton.com/tr/tr-tr/skuPage.51783.html
| DILEM-01(110V50HZ,120V60HZ) | Y7-51792 | 51792 | Mini Kontaktör (AC bobin) 9A 1NK | MSD-DILE | 37.61 | 5 | https://www.eaton.com/tr/tr-tr/skuPage.51792.html
| DILEM12-10(110V50HZ,120V60HZ) | Y7-127072 | 127072 | Mini Kontaktör (AC bobin) 12A 1NA | MSD-DILE | 43.53 | 5 | https://www.eaton.com/tr/tr-tr/skuPage.127072.html
| DILEM12-01(110V50HZ,120V60HZ) | Y7-127088 | 127088 | Mini Kontaktör (AC bobin) 12A 1NK | MSD-DILE | 43.53 | 5 | https://www.eaton.com/tr/tr-tr/skuPage.127088.html
| DILEM-10(42V50HZ,48V60HZ) | Y7-51782 | 51782 | Mini Kontaktör (AC bobin) 9A 1NA | MSD-DILE | 37.61 | 5 | https://www.eaton.com/tr/tr-tr/skuPage.51782.html
| DILEM-01(42V50HZ,48V60HZ) | Y7-51791 | 51791 | Mini Kontaktör (AC bobin) 9A 1NK | MSD-DILE | 37.61 | 5 | https://www.eaton.com/tr/tr-tr/skuPage.51791.html
| DILEM-10(380V50HZ,440V60HZ) | Y7-51787 | 51787 | Mini Kontaktör (AC bobin) 9A 1NA | MSD-DILE | 37.61 | 5 | https://www.eaton.com/tr/tr-tr/skuPage.51787.html
| DILEM-01(380V50HZ,440V60HZ) | Y7-51796 | 51796 | Mini Kontaktör (AC bobin) 9A 1NK | MSD-DILE | 37.61 | 5 | https://www.eaton.com/tr/tr-tr/skuPage.51796.html
| DILEM-10-G-EA(24VDC) | Y7-189984 | 189984 | Mini Kontaktör (DC bobin) 9A 1NA | MSD-DILE | 45.71 | 1 | https://www.eaton.com/tr/tr-tr/skuPage.189984.html
| DILEM-01-G-EA(24VDC) | Y7-189986 | 189986 | Mini Kontaktör (DC bobin) 9A 1NK | MSD-DILE | 45.71 | 1 | https://www.eaton.com/tr/tr-tr/skuPage.189986.html
| DILEM12-10-G-EA(24VDC) | Y7-189988 | 189988 | Mini Kontaktör (DC bobin) 12A 1NA | MSD-DILE | 52.49 | 1 | https://www.eaton.com/tr/tr-tr/skuPage.189988.html
| DILEM12-01-G-EA(24VDC) | Y7-189990 | 189990 | Mini Kontaktör (DC bobin) 12A 1NK | MSD-DILE | 52.49 | 1 | https://www.eaton.com/tr/tr-tr/skuPage.189990.html
| DILEM-10-G(110VDC) | Y7-10309 | 10309 | Mini Kontaktör (DC bobin) 9A 1NA | MSD-DILE | 50.89 | 5 | https://www.eaton.com/tr/tr-tr/skuPage.10309.html
| DILEM-01-G(110VDC) | Y7-10136 | 10136 | Mini Kontaktör (DC bobin) 9A 1NK | MSD-DILE | 50.89 | 5 | https://www.eaton.com/tr/tr-tr/skuPage.10136.html
| DILEM-10-G(220VDC) | Y7-10325 | 10325 | Mini Kontaktör (DC bobin) 9A 1NA | MSD-DILE | 50.89 | 5 | https://www.eaton.com/tr/tr-tr/skuPage.10325.html
| DILEM-01-G(220VDC) | Y7-10168 | 10168 | Mini Kontaktör (DC bobin) 9A 1NK | MSD-DILE | 50.89 | 5 | https://www.eaton.com/tr/tr-tr/skuPage.10168.html
| 02DILEM | Y7-10064 | 10064 | Mini Kontaktör Aksesuarı: Yardımcı Kontak 2NK (DILE(E)M için) | MSD-DILE | 11.75 | 5 | https://www.eaton.com/tr/tr-tr/skuPage.10064.html
| 11DILEM | Y7-10080 | 10080 | Mini Kontaktör Aksesuarı: Yardımcı Kontak 1NA+1NK (DILE(E)M için) | MSD-DILE | 11.75 | 5 | https://www.eaton.com/tr/tr-tr/skuPage.10080.html
| 22DILEM | Y7-10112 | 10112 | Mini Kontaktör Aksesuarı: Yardımcı Kontak 2NA+2NK (DILE(E)M için) | MSD-DILE | 18.6 | 5 | https://www.eaton.com/tr/tr-tr/skuPage.10112.html
| DILER-40-EA(230V50HZ,240V60HZ) | Y7-189973 | 189973 | Mini Yardımcı Kontaktör (AC bobin) 4NA | MSD-DILE | 43.68 | 1 | https://www.eaton.com/tr/tr-tr/skuPage.189973.html
| DILER-31-EA(230V50HZ,240V60HZ) | Y7-189975 | 189975 | Mini Yardımcı Kontaktör (AC bobin) 3NA+1NK | MSD-DILE | 43.68 | 1 | https://www.eaton.com/tr/tr-tr/skuPage.189975.html
| DILER-22-EA(230V50HZ,240V60HZ) | Y7-189977 | 189977 | Mini Yardımcı Kontaktör (AC bobin) 2NA+2NK | MSD-DILE | 43.68 | 1 | https://www.eaton.com/tr/tr-tr/skuPage.189977.html
| DILER-40(24V50/60HZ) | Y7-21924 | 21924 | Mini Yardımcı Kontaktör (AC bobin) 4NA | MSD-DILE | 43.68 | 5 | https://www.eaton.com/tr/tr-tr/skuPage.21924.html
| DILER-31(24V50/60HZ) | Y7-21594 | 21594 | Mini Yardımcı Kontaktör (AC bobin) 3NA+1NK | MSD-DILE | 43.68 | 5 | https://www.eaton.com/tr/tr-tr/skuPage.21594.html
| DILER-22(24V50/60HZ) | Y7-21704 | 21704 | Mini Yardımcı Kontaktör (AC bobin) 2NA+2NK | MSD-DILE | 43.68 | 5 | https://www.eaton.com/tr/tr-tr/skuPage.21704.html
| DILER-40(110V50HZ,120V60HZ) | Y7-51756 | 51756 | Mini Yardımcı Kontaktör (AC bobin) 4NA | MSD-DILE | 43.68 | 5 | https://www.eaton.com/tr/tr-tr/skuPage.51756.html
| DILER-31(110V50HZ,120V60HZ) | Y7-51765 | 51765 | Mini Yardımcı Kontaktör (AC bobin) 3NA+1NK | MSD-DILE | 43.68 | 5 | https://www.eaton.com/tr/tr-tr/skuPage.51765.html
| DILER-22(110V50HZ,120V60HZ) | Y7-51774 | 51774 | Mini Yardımcı Kontaktör (AC bobin) 2NA+2NK | MSD-DILE | 43.68 | 5 | https://www.eaton.com/tr/tr-tr/skuPage.51774.html
| DILER-40(380V50HZ,440V60HZ) | Y7-51760 | 51760 | Mini Yardımcı Kontaktör (AC bobin) 4NA | MSD-DILE | 43.68 | 5 | https://www.eaton.com/tr/tr-tr/skuPage.51760.html
| DILER-31(380V50HZ,440V60HZ) | Y7-51769 | 51769 | Mini Yardımcı Kontaktör (AC bobin) 3NA+1NK | MSD-DILE | 43.68 | 5 | https://www.eaton.com/tr/tr-tr/skuPage.51769.html
| DILER-22(380V50HZ,440V60HZ) | Y7-51778 | 51778 | Mini Yardımcı Kontaktör (AC bobin) 2NA+2NK | MSD-DILE | 43.68 | 5 | https://www.eaton.com/tr/tr-tr/skuPage.51778.html
| DILER-40-G-EA(24VDC) | Y7-189974 | 189974 | Mini Yardımcı Kontaktör (DC bobin) 4NA | MSD-DILE | 56.13 | 1 | https://www.eaton.com/tr/tr-tr/skuPage.189974.html
| DILER-31-G-EA(24VDC) | Y7-189976 | 189976 | Mini Yardımcı Kontaktör (DC bobin) 3NA+1NK | MSD-DILE | 56.13 | 1 | https://www.eaton.com/tr/tr-tr/skuPage.189976.html
| DILER-22-G-EA(24VDC) | Y7-189978 | 189978 | Mini Yardımcı Kontaktör (DC bobin) 2NA+2NK | MSD-DILE | 56.13 | 1 | https://www.eaton.com/tr/tr-tr/skuPage.189978.html
| DILER-40-G(48VDC) | Y7-10255 | 10255 | Mini Yardımcı Kontaktör (DC bobin) 4NA | MSD-DILE | 56.13 | 5 | https://www.eaton.com/tr/tr-tr/skuPage.10255.html
| DILER-31-G(48VDC) | Y7-10205 | 10205 | Mini Yardımcı Kontaktör (DC bobin) 3NA+1NK | MSD-DILE | 56.13 | 5 | https://www.eaton.com/tr/tr-tr/skuPage.10205.html
| DILER-22-G(48VDC) | Y7-10346 | 10346 | Mini Yardımcı Kontaktör (DC bobin) 2NA+2NK | MSD-DILE | 56.13 | 5 | https://www.eaton.com/tr/tr-tr/skuPage.10346.html
| DILER-40-G(110VDC) | Y7-10287 | 10287 | Mini Yardımcı Kontaktör (DC bobin) 4NA | MSD-DILE | 56.13 | 5 | https://www.eaton.com/tr/tr-tr/skuPage.10287.html
| DILER-31-G(110VDC) | Y7-10253 | 10253 | Mini Yardımcı Kontaktör (DC bobin) 3NA+1NK | MSD-DILE | 56.13 | 5 | https://www.eaton.com/tr/tr-tr/skuPage.10253.html
| DILER-22-G(110VDC) | Y7-10043 | 10043 | Mini Yardımcı Kontaktör (DC bobin) 2NA+2NK | MSD-DILE | 56.13 | 5 | https://www.eaton.com/tr/tr-tr/skuPage.10043.html
| DILER-40-G(220VDC) | Y7-10303 | 10303 | Mini Yardımcı Kontaktör (DC bobin) 4NA | MSD-DILE | 56.13 | 5 | https://www.eaton.com/tr/tr-tr/skuPage.10303.html
| DILER-31-G(220VDC) | Y7-10269 | 10269 | Mini Yardımcı Kontaktör (DC bobin) 3NA+1NK | MSD-DILE | 56.13 | 5 | https://www.eaton.com/tr/tr-tr/skuPage.10269.html
| DILER-22-G(220VDC) | Y7-10091 | 10091 | Mini Yardımcı Kontaktör (DC bobin) 2NA+2NK | MSD-DILE | 56.13 | 5 | https://www.eaton.com/tr/tr-tr/skuPage.10091.html
| 02DILE | Y7-10240 | 10240 | Mini Kontaktör Aksesuarı: Yardımcı Kontak 2NK (DILER, DILE(E)M için) | MSD-DILE | 11.43 | 5 | https://www.eaton.com/tr/tr-tr/skuPage.10240.html
| 11DILE | Y7-10224 | 10224 | Mini Kontaktör Aksesuarı: Yardımcı Kontak 1NA+1NK (DILER, DILE(E)M için) | MSD-DILE | 11.43 | 5 | https://www.eaton.com/tr/tr-tr/skuPage.10224.html
| 20DILE | Y7-10208 | 10208 | Mini Kontaktör Aksesuarı: Yardımcı Kontak 2NA (DILER, DILE(E)M için) | MSD-DILE | 11.43 | 5 | https://www.eaton.com/tr/tr-tr/skuPage.10208.html
| 04DILE | Y7-10256 | 10256 | Mini Kontaktör Aksesuarı: Yardımcı Kontak 4NK (DILER, DILE(E)M için) | MSD-DILE | 18.6 | 5 | https://www.eaton.com/tr/tr-tr/skuPage.10256.html
| 13DILE | Y7-2397 | 2397 | Mini Kontaktör Aksesuarı: Yardımcı Kontak 1NA+3NK (DILER, DILE(E)M için) | MSD-DILE | 18.6 | 5 | https://www.eaton.com/tr/tr-tr/skuPage.2397.html
| 22DILE | Y7-10288 | 10288 | Mini Kontaktör Aksesuarı: Yardımcı Kontak 2NA+2NK (DILER, DILE(E)M için) | MSD-DILE | 18.6 | 5 | https://www.eaton.com/tr/tr-tr/skuPage.10288.html
| 31DILE | Y7-48912 | 48912 | Mini Kontaktör Aksesuarı: Yardımcı Kontak 3NA+1NK (DILER, DILE(E)M için) | MSD-DILE | 18.6 | 5 | https://www.eaton.com/tr/tr-tr/skuPage.48912.html
| 40DILE | Y7-10304 | 10304 | Mini Kontaktör Aksesuarı: Yardımcı Kontak 4NA (DILER, DILE(E)M için) | MSD-DILE | 18.6 | 5 | https://www.eaton.com/tr/tr-tr/skuPage.10304.html
| MVDILE | Y7-10113 | 10113 | Mini Kontaktör Aksesuarı: Mekanik Kilit (DILE(E)M için) | MSD-DILE | 13.48 | 5 | https://www.eaton.com/tr/tr-tr/skuPage.10113.html
| MVS-LBM0-EM | Y7-220219 | 220219 | Mini Kontaktör Aksesuarı: Direkt Yolverici Bağlantı kiti - PKZM0-DILE(E)M arası | MSD-DILE | 8.49 | 1 | https://www.eaton.com/tr/tr-tr/skuPage.220219.html
| MVS-SB-EM | Y7-220213 | 220213 | Mini Kontaktör Aksesuarı: Yıldız-Üçgen Bağlantı kiti - DILE(E)M | MSD-DILE | 19.86 | 1 | https://www.eaton.com/tr/tr-tr/skuPage.220213.html
| MVS-WB-EM | Y7-220209 | 220209 | Mini Kontaktör Aksesuarı: Enversör Bağlantı kiti - DILE(E)M | MSD-DILE | 17.74 | 1 | https://www.eaton.com/tr/tr-tr/skuPage.220209.html
| ZE-0,16 | Y7-14263 | 14263 | Mini Termik Röle 0,1-0,16A | MSD-DILE | 56.02 | 1 | https://www.eaton.com/tr/tr-tr/skuPage.14263.html
| ZE-0,24 | Y7-14285 | 14285 | Mini Termik Röle 0,16-0,24A | MSD-DILE | 56.02 | 1 | https://www.eaton.com/tr/tr-tr/skuPage.14285.html
| ZE-0,4 | Y7-14300 | 14300 | Mini Termik Röle 0,24-0,4A | MSD-DILE | 56.02 | 1 | https://www.eaton.com/tr/tr-tr/skuPage.14300.html
| ZE-0,6 | Y7-14333 | 14333 | Mini Termik Röle 0,4-0,6A | MSD-DILE | 56.02 | 1 | https://www.eaton.com/tr/tr-tr/skuPage.14333.html
| ZE-1,0 | Y7-14376 | 14376 | Mini Termik Röle 0,6-1A | MSD-DILE | 56.02 | 1 | https://www.eaton.com/tr/tr-tr/skuPage.14376.html
| ZE-1,6 | Y7-14432 | 14432 | Mini Termik Röle 1-1,6A | MSD-DILE | 56.02 | 1 | https://www.eaton.com/tr/tr-tr/skuPage.14432.html
| ZE-2,4 | Y7-14479 | 14479 | Mini Termik Röle 1,6-2,4A | MSD-DILE | 56.02 | 1 | https://www.eaton.com/tr/tr-tr/skuPage.14479.html
| ZE-4 | Y7-14518 | 14518 | Mini Termik Röle 2,4-4A | MSD-DILE | 56.02 | 1 | https://www.eaton.com/tr/tr-tr/skuPage.14518.html
| ZE-6 | Y7-14565 | 14565 | Mini Termik Röle 4-6A | MSD-DILE | 56.02 | 1 | https://www.eaton.com/tr/tr-tr/skuPage.14565.html
| ZE-9 | Y7-14708 | 14708 | Mini Termik Röle 6-9A | MSD-DILE | 56.02 | 1 | https://www.eaton.com/tr/tr-tr/skuPage.14708.html
| ZE-12 | Y7-14752 | 14752 | Mini Termik Röle 9-12A | MSD-DILE | 56.02 | 1 | https://www.eaton.com/tr/tr-tr/skuPage.14752.html
| DILK12-11(230V50HZ,240V60HZ) | Y7-293988 | 293988 | Kompansazyon Kontaktörü 12,5kVAr | MSD | 119.6 | 1 | https://www.eaton.com/tr/tr-tr/skuPage.293988.html
| DILK20-11(230V50HZ,240V60HZ) | Y7-294010 | 294010 | Kompansazyon Kontaktörü 20kVAr | MSD | 132.48 | 1 | https://www.eaton.com/tr/tr-tr/skuPage.294010.html
| DILK25-11(230V50HZ,240V60HZ) | Y7-294032 | 294032 | Kompansazyon Kontaktörü 25kVAr | MSD | 146.28 | 1 | https://www.eaton.com/tr/tr-tr/skuPage.294032.html
| DILK33-10(230V50HZ,240V60HZ) | Y7-294054 | 294054 | Kompansazyon Kontaktörü 33,3kVAr | MSD | 217.81 | 1 | https://www.eaton.com/tr/tr-tr/skuPage.294054.html
| DILK50-10(230V50HZ,240V60HZ) | Y7-294076 | 294076 | Kompansazyon Kontaktörü 50kVAr | MSD | 319.24 | 1 | https://www.eaton.com/tr/tr-tr/skuPage.294076.html
| SDAINLM16(230V50HZ,240V60HZ) | Y7-278311 | 278311 | Yıldız-Üçgen Yolverici 7,5kW | MSD | 320.05 | 1 | https://www.eaton.com/tr/tr-tr/skuPage.278311.html
| SDAINLM22(230V50HZ,240V60HZ) | Y7-278336 | 278336 | Yıldız-Üçgen Yolverici 11kW | MSD | 325.91 | 1 | https://www.eaton.com/tr/tr-tr/skuPage.278336.html
| SDAINLM30(230V50HZ,240V60HZ) | Y7-278361 | 278361 | Yıldız-Üçgen Yolverici 15kW | MSD | 374.1 | 1 | https://www.eaton.com/tr/tr-tr/skuPage.278361.html
| SDAINLM45(230V50HZ,240V60HZ) | Y7-278386 | 278386 | Yıldız-Üçgen Yolverici 22kW | MSD | 412.62 | 1 | https://www.eaton.com/tr/tr-tr/skuPage.278386.html
| SDAINLM55(230V50HZ,240V60HZ) | Y7-278411 | 278411 | Yıldız-Üçgen Yolverici 30kW | MSD | 540.27 | 1 | https://www.eaton.com/tr/tr-tr/skuPage.278411.html
| MSC-D-0,25-M7(230V50HZ) | Y7-281925 | 281925 | Kompakt Yolverici 0,06kW | MSD | 103.95 | 1 | https://www.eaton.com/tr/tr-tr/skuPage.281925.html
| MSC-D-0,4-M7(230V50HZ) | Y7-281926 | 281926 | Kompakt Yolverici 0,09kW | MSD | 103.95 | 1 | https://www.eaton.com/tr/tr-tr/skuPage.281926.html
| MSC-D-0,63-M7(230V50HZ) | Y7-281927 | 281927 | Kompakt Yolverici 0,18kW | MSD | 103.95 | 1 | https://www.eaton.com/tr/tr-tr/skuPage.281927.html
| MSC-D-1-M7(230V50HZ) | Y7-281929 | 281929 | Kompakt Yolverici 0,25kW | MSD | 103.95 | 1 | https://www.eaton.com/tr/tr-tr/skuPage.281929.html
| MSC-D-1,6-M7(230V50HZ) | Y7-283140 | 283140 | Kompakt Yolverici 0,55kW | MSD | 103.95 | 1 | https://www.eaton.com/tr/tr-tr/skuPage.283140.html
| MSC-D-2,5-M7(230V50HZ) | Y7-283142 | 283142 | Kompakt Yolverici 0,75kW | MSD | 103.95 | 1 | https://www.eaton.com/tr/tr-tr/skuPage.283142.html
| MSC-D-4-M7(230V50HZ) | Y7-283143 | 283143 | Kompakt Yolverici 1,5kW | MSD | 103.95 | 1 | https://www.eaton.com/tr/tr-tr/skuPage.283143.html
| MSC-D-6,3-M7(230V50HZ) | Y7-283145 | 283145 | Kompakt Yolverici 2,2kW | MSD | 103.95 | 1 | https://www.eaton.com/tr/tr-tr/skuPage.283145.html
| MSC-D-10-M7(230V50HZ) | Y7-283146 | 283146 | Kompakt Yolverici 3kW | MSD | 110.88 | 1 | https://www.eaton.com/tr/tr-tr/skuPage.283146.html
| MSC-D-10-M9(230V50HZ) | Y7-283147 | 283147 | Kompakt Yolverici 4kW | MSD | 114.92 | 1 | https://www.eaton.com/tr/tr-tr/skuPage.283147.html
| MSC-D-12-M12(230V50HZ) | Y7-283148 | 283148 | Kompakt Yolverici 5,5kW | MSD | 122.17 | 1 | https://www.eaton.com/tr/tr-tr/skuPage.283148.html
| MSC-D-16-M15(230V50HZ) | Y7-100414 | 100414 | Kompakt Yolverici 7,5kW | MSD | 128.66 | 1 | https://www.eaton.com/tr/tr-tr/skuPage.100414.html
| DILMP20(230V50HZ,240V60HZ) | Y7-276970 | 276970 | 4 Kutuplu Kontaktör 20A | MSD | 40.39 | 1 | https://www.eaton.com/tr/tr-tr/skuPage.276970.html
| DILMP32-10(230V50HZ,240V60HZ) | Y7-109797 | 109797 | 4 Kutuplu Kontaktör 32A | MSD | 82.69 | 1 | https://www.eaton.com/tr/tr-tr/skuPage.109797.html
| DILMP32-01(230V50HZ,240V60HZ) | Y7-118911 | 118911 | 4 Kutuplu Kontaktör 32A | MSD | 82.69 | 1 | https://www.eaton.com/tr/tr-tr/skuPage.118911.html
| DILMP45-10(230V50HZ,240V60HZ) | Y7-109826 | 109826 | 4 Kutuplu Kontaktör 45A | MSD | 90.97 | 1 | https://www.eaton.com/tr/tr-tr/skuPage.109826.html
| DILMP45-01(230V50HZ,240V60HZ) | Y7-118914 | 118914 | 4 Kutuplu Kontaktör 45A | MSD | 90.97 | 1 | https://www.eaton.com/tr/tr-tr/skuPage.118914.html
| DILMP63(230V50HZ,240V60HZ) | Y7-109855 | 109855 | 4 Kutuplu Kontaktör 63A | MSD | 178.14 | 1 | https://www.eaton.com/tr/tr-tr/skuPage.109855.html
| DILMP80(230V50HZ,240V60HZ) | Y7-109884 | 109884 | 4 Kutuplu Kontaktör 80A | MSD | 248.63 | 1 | https://www.eaton.com/tr/tr-tr/skuPage.109884.html
| DILMP125(RAC240) | Y7-109905 | 109905 | 4 Kutuplu Kontaktör 125A | MSD | 411.47 | 1 | https://www.eaton.com/tr/tr-tr/skuPage.109905.html
| DILMP160(RAC240) | Y7-109915 | 109915 | 4 Kutuplu Kontaktör 160A | MSD | 490.25 | 1 | https://www.eaton.com/tr/tr-tr/skuPage.109915.html
| DILMP200(RAC240) | Y7-109925 | 109925 | 4 Kutuplu Kontaktör 200A | MSD | 609.5 | 1 | https://www.eaton.com/tr/tr-tr/skuPage.109925.html
| PKZM01-0,16-EA | Y7-189880 | 189880 | Motor Koruma Şalteri (PKZM01) 0,1-0,16A | MSD | 48.55 | 1 | https://www.eaton.com/tr/tr-tr/skuPage.189880.html
| PKZM01-0,25-EA | Y7-189881 | 189881 | Motor Koruma Şalteri (PKZM01) 0,16-0,25A | MSD | 48.55 | 1 | https://www.eaton.com/tr/tr-tr/skuPage.189881.html
| PKZM01-0,4-EA | Y7-189882 | 189882 | Motor Koruma Şalteri (PKZM01) 0,25-0,4A | MSD | 48.55 | 1 | https://www.eaton.com/tr/tr-tr/skuPage.189882.html
| PKZM01-0,63-EA | Y7-189883 | 189883 | Motor Koruma Şalteri (PKZM01) 0,4-0,63A | MSD | 48.55 | 1 | https://www.eaton.com/tr/tr-tr/skuPage.189883.html
| PKZM01-1-EA | Y7-189884 | 189884 | Motor Koruma Şalteri (PKZM01) 0,63-1A | MSD | 48.55 | 1 | https://www.eaton.com/tr/tr-tr/skuPage.189884.html
| PKZM01-1,6-EA | Y7-189885 | 189885 | Motor Koruma Şalteri (PKZM01) 1-1,6A | MSD | 48.55 | 1 | https://www.eaton.com/tr/tr-tr/skuPage.189885.html
| PKZM01-2,5-EA | Y7-189886 | 189886 | Motor Koruma Şalteri (PKZM01) 1,6-2,5A | MSD | 48.55 | 1 | https://www.eaton.com/tr/tr-tr/skuPage.189886.html
| PKZM01-4-EA | Y7-189887 | 189887 | Motor Koruma Şalteri (PKZM01) 2,5-4A | MSD | 48.55 | 1 | https://www.eaton.com/tr/tr-tr/skuPage.189887.html
| PKZM01-6,3-EA | Y7-189888 | 189888 | Motor Koruma Şalteri (PKZM01) 4-6,3A | MSD | 48.55 | 1 | https://www.eaton.com/tr/tr-tr/skuPage.189888.html
| PKZM01-10-EA | Y7-189889 | 189889 | Motor Koruma Şalteri (PKZM01) 6,3-10A | MSD | 52.56 | 1 | https://www.eaton.com/tr/tr-tr/skuPage.189889.html
| PKZM01-12-EA | Y7-189890 | 189890 | Motor Koruma Şalteri (PKZM01) 8-12A | MSD | 52.56 | 1 | https://www.eaton.com/tr/tr-tr/skuPage.189890.html
| PKZM01-16-EA | Y7-189891 | 189891 | Motor Koruma Şalteri (PKZM01) 10-16A | MSD | 57.94 | 1 | https://www.eaton.com/tr/tr-tr/skuPage.189891.html
| PKZM01-20-EA | Y7-189892 | 189892 | Motor Koruma Şalteri (PKZM01) 16-20A | MSD | 64.65 | 1 | https://www.eaton.com/tr/tr-tr/skuPage.189892.html
| PKZM01-25-EA | Y7-189893 | 189893 | Motor Koruma Şalteri (PKZM01) 20-25A | MSD | 64.65 | 1 | https://www.eaton.com/tr/tr-tr/skuPage.189893.html
| PKZM0-0,16-EA | Y7-189894 | 189894 | Motor Koruma Şalteri (PKZM0) 0,1-0,16A | MSD | 50.75 | 1 | https://www.eaton.com/tr/tr-tr/skuPage.189894.html
| PKZM0-0,25-EA | Y7-189895 | 189895 | Motor Koruma Şalteri (PKZM0) 0,16-0,25A | MSD | 50.75 | 1 | https://www.eaton.com/tr/tr-tr/skuPage.189895.html
| PKZM0-0,4-EA | Y7-189896 | 189896 | Motor Koruma Şalteri (PKZM0) 0,25-0,4A | MSD | 50.75 | 1 | https://www.eaton.com/tr/tr-tr/skuPage.189896.html
| PKZM0-0,63-EA | Y7-189897 | 189897 | Motor Koruma Şalteri (PKZM0) 0,4-0,63A | MSD | 50.75 | 1 | https://www.eaton.com/tr/tr-tr/skuPage.189897.html
| PKZM0-1-EA | Y7-189898 | 189898 | Motor Koruma Şalteri (PKZM0) 0,63-1A | MSD | 50.75 | 1 | https://www.eaton.com/tr/tr-tr/skuPage.189898.html
| PKZM0-1,6-EA | Y7-189899 | 189899 | Motor Koruma Şalteri (PKZM0) 1-1,6A | MSD | 50.75 | 1 | https://www.eaton.com/tr/tr-tr/skuPage.189899.html
| PKZM0-2,5-EA | Y7-189900 | 189900 | Motor Koruma Şalteri (PKZM0) 1,6-2,5A | MSD | 50.75 | 1 | https://www.eaton.com/tr/tr-tr/skuPage.189900.html
| PKZM0-4-EA | Y7-189901 | 189901 | Motor Koruma Şalteri (PKZM0) 2,5-4A | MSD | 50.75 | 1 | https://www.eaton.com/tr/tr-tr/skuPage.189901.html
| PKZM0-6,3-EA | Y7-189902 | 189902 | Motor Koruma Şalteri (PKZM0) 4-6,3A | MSD | 50.75 | 1 | https://www.eaton.com/tr/tr-tr/skuPage.189902.html
| PKZM0-10-EA | Y7-189903 | 189903 | Motor Koruma Şalteri (PKZM0) 6,3-10A | MSD | 54.96 | 1 | https://www.eaton.com/tr/tr-tr/skuPage.189903.html
| PKZM0-12-EA | Y7-189904 | 189904 | Motor Koruma Şalteri (PKZM0) 8-12A | MSD | 54.96 | 1 | https://www.eaton.com/tr/tr-tr/skuPage.189904.html
| PKZM0-16-EA | Y7-189905 | 189905 | Motor Koruma Şalteri (PKZM0) 10-16A | MSD | 60.82 | 1 | https://www.eaton.com/tr/tr-tr/skuPage.189905.html
| PKZM0-20-EA | Y7-189906 | 189906 | Motor Koruma Şalteri (PKZM0) 16-20A | MSD | 66.78 | 1 | https://www.eaton.com/tr/tr-tr/skuPage.189906.html
| PKZM0-25-EA | Y7-189869 | 189869 | Motor Koruma Şalteri (PKZM0) 20-25A | MSD | 66.78 | 1 | https://www.eaton.com/tr/tr-tr/skuPage.189869.html
| PKZM0-32-EA | Y7-189870 | 189870 | Motor Koruma Şalteri (PKZM0) 25-32A | MSD | 113.22 | 1 | https://www.eaton.com/tr/tr-tr/skuPage.189870.html
| PKM0-0,16 | Y7-72720 | 72720 | Manyetik Motor Koruma Şalteri (PKM0) 0,1-0,16A | MSD | 57.2 | 1 | https://www.eaton.com/tr/tr-tr/skuPage.72720.html
| PKM0-0,25 | Y7-72721 | 72721 | Manyetik Motor Koruma Şalteri (PKM0) 0,16-0,25A | MSD | 57.2 | 1 | https://www.eaton.com/tr/tr-tr/skuPage.72721.html
| PKM0-0,4 | Y7-72722 | 72722 | Manyetik Motor Koruma Şalteri (PKM0) 0,25-0,4A | MSD | 57.2 | 1 | https://www.eaton.com/tr/tr-tr/skuPage.72722.html
| PKM0-0,63 | Y7-72723 | 72723 | Manyetik Motor Koruma Şalteri (PKM0) 0,4-0,63A | MSD | 57.2 | 1 | https://www.eaton.com/tr/tr-tr/skuPage.72723.html
| PKM0-1 | Y7-72724 | 72724 | Manyetik Motor Koruma Şalteri (PKM0) 0,63-1A | MSD | 57.2 | 1 | https://www.eaton.com/tr/tr-tr/skuPage.72724.html
| PKM0-1,6 | Y7-72725 | 72725 | Manyetik Motor Koruma Şalteri (PKM0) 1-1,6A | MSD | 57.2 | 1 | https://www.eaton.com/tr/tr-tr/skuPage.72725.html
| PKM0-2,5 | Y7-72726 | 72726 | Manyetik Motor Koruma Şalteri (PKM0) 1,6-2,5A | MSD | 57.2 | 1 | https://www.eaton.com/tr/tr-tr/skuPage.72726.html
| PKM0-4 | Y7-72727 | 72727 | Manyetik Motor Koruma Şalteri (PKM0) 2,5-4A | MSD | 57.2 | 1 | https://www.eaton.com/tr/tr-tr/skuPage.72727.html
| PKM0-6,3 | Y7-72728 | 72728 | Manyetik Motor Koruma Şalteri (PKM0) 4-6,3A | MSD | 57.2 | 1 | https://www.eaton.com/tr/tr-tr/skuPage.72728.html
| PKM0-10 | Y7-72729 | 72729 | Manyetik Motor Koruma Şalteri (PKM0) 6,3-10A | MSD | 66.57 | 1 | https://www.eaton.com/tr/tr-tr/skuPage.72729.html
| PKM0-12 | Y7-278490 | 278490 | Manyetik Motor Koruma Şalteri (PKM0) 8-12A | MSD | 66.57 | 1 | https://www.eaton.com/tr/tr-tr/skuPage.278490.html
| PKM0-16 | Y7-44502 | 44502 | Manyetik Motor Koruma Şalteri (PKM0) 10-16A | MSD | 70.4 | 1 | https://www.eaton.com/tr/tr-tr/skuPage.44502.html
| PKM0-20 | Y7-203594 | 203594 | Manyetik Motor Koruma Şalteri (PKM0) 16-20A | MSD | 83.18 | 1 | https://www.eaton.com/tr/tr-tr/skuPage.203594.html
| PKM0-25 | Y7-44503 | 44503 | Manyetik Motor Koruma Şalteri (PKM0) 20-25A | MSD | 83.18 | 1 | https://www.eaton.com/tr/tr-tr/skuPage.44503.html
| PKM0-32 | Y7-278491 | 278491 | Manyetik Motor Koruma Şalteri (PKM0) 25-32A | MSD | 113.22 | 1 | https://www.eaton.com/tr/tr-tr/skuPage.278491.html
| PKZM4-32-EA | Y7-190020 | 190020 | Motor Koruma Şalteri (PKZM4) 25-32A | MSD | 207.05 | 1 | https://www.eaton.com/tr/tr-tr/skuPage.190020.html
| PKZM4-40-EA | Y7-190021 | 190021 | Motor Koruma Şalteri (PKZM4) 32-40A | MSD | 213.98 | 1 | https://www.eaton.com/tr/tr-tr/skuPage.190021.html
| PKZM4-50-EA | Y7-190022 | 190022 | Motor Koruma Şalteri (PKZM4) 40-50A | MSD | 233.04 | 1 | https://www.eaton.com/tr/tr-tr/skuPage.190022.html
| PKZM4-58-EA | Y7-190023 | 190023 | Motor Koruma Şalteri (PKZM4) 50-58A | MSD | 234.43 | 1 | https://www.eaton.com/tr/tr-tr/skuPage.190023.html
| PKZM4-63-EA | Y7-190024 | 190024 | Motor Koruma Şalteri (PKZM4) 55-63A | MSD | 236.13 | 1 | https://www.eaton.com/tr/tr-tr/skuPage.190024.html
| NZMB1-M63 | Y7-265712 | 265712 | Motor Koruma Şalteri (NZM) 25kA 50-63A | MSD | 252.08 | 1 | https://www.eaton.com/tr/tr-tr/skuPage.265712.html
| NZMB1-M80 | Y7-265713 | 265713 | Motor Koruma Şalteri (NZM) 25kA 63-80A | MSD | 252.08 | 1 | https://www.eaton.com/tr/tr-tr/skuPage.265713.html
| NZMB1-M100 | Y7-265714 | 265714 | Motor Koruma Şalteri (NZM) 25kA 80-100A | MSD | 252.08 | 1 | https://www.eaton.com/tr/tr-tr/skuPage.265714.html
| NZMB2-M125 | Y7-265715 | 265715 | Motor Koruma Şalteri (NZM) 25kA 100-125A | MSD | 361.33 | 1 | https://www.eaton.com/tr/tr-tr/skuPage.265715.html
| NZMB2-M160 | Y7-265716 | 265716 | Motor Koruma Şalteri (NZM) 25kA 125-160A | MSD | 391.81 | 1 | https://www.eaton.com/tr/tr-tr/skuPage.265716.html
| NZMB2-M200 | Y7-265717 | 265717 | Motor Koruma Şalteri (NZM) 25kA 160-200A | MSD | 461.38 | 1 | https://www.eaton.com/tr/tr-tr/skuPage.265717.html
| NZMB2-M125-BT | Y7-115260 | 115260 | Motor Koruma Şalteri (NZM) 25kA 100-125A | MSD | 397.67 | 1 | https://www.eaton.com/tr/tr-tr/skuPage.115260.html
| NZMC1-M63 | Y7-271400 | 271400 | Motor Koruma Şalteri (NZM) 36kA 50-63A | MSD | 264.73 | 1 | https://www.eaton.com/tr/tr-tr/skuPage.271400.html
| NZMC1-M80 | Y7-271401 | 271401 | Motor Koruma Şalteri (NZM) 36kA 63-80A | MSD | 264.73 | 1 | https://www.eaton.com/tr/tr-tr/skuPage.271401.html
| NZMC1-M100 | Y7-271402 | 271402 | Motor Koruma Şalteri (NZM) 36kA 80-100A | MSD | 264.73 | 1 | https://www.eaton.com/tr/tr-tr/skuPage.271402.html
| NZMC2-M125 | Y7-271424 | 271424 | Motor Koruma Şalteri (NZM) 36kA 100-125A | MSD | 379.39 | 1 | https://www.eaton.com/tr/tr-tr/skuPage.271424.html
| NZMC2-M160 | Y7-271425 | 271425 | Motor Koruma Şalteri (NZM) 36kA 125-160A | MSD | 411.36 | 1 | https://www.eaton.com/tr/tr-tr/skuPage.271425.html
| NZMC2-M200 | Y7-271426 | 271426 | Motor Koruma Şalteri (NZM) 36kA 160-200A | MSD | 484.73 | 1 | https://www.eaton.com/tr/tr-tr/skuPage.271426.html
| NZMN1-M63 | Y7-265720 | 265720 | Motor Koruma Şalteri (NZM) 50kA 50-63A | MSD | 277.96 | 1 | https://www.eaton.com/tr/tr-tr/skuPage.265720.html
| NZMN1-M80 | Y7-265721 | 265721 | Motor Koruma Şalteri (NZM) 50kA 63-80A | MSD | 277.96 | 1 | https://www.eaton.com/tr/tr-tr/skuPage.265721.html
| NZMN1-M100 | Y7-265722 | 265722 | Motor Koruma Şalteri (NZM) 50kA 80-100A | MSD | 277.96 | 1 | https://www.eaton.com/tr/tr-tr/skuPage.265722.html
| NZMN2-M125 | Y7-265723 | 265723 | Motor Koruma Şalteri (NZM) 50kA 100-125A | MSD | 398.36 | 1 | https://www.eaton.com/tr/tr-tr/skuPage.265723.html
| NZMN2-M160 | Y7-265724 | 265724 | Motor Koruma Şalteri (NZM) 50kA 125-160A | MSD | 432.06 | 1 | https://www.eaton.com/tr/tr-tr/skuPage.265724.html
| NZMN2-M200 | Y7-265725 | 265725 | Motor Koruma Şalteri (NZM) 50kA 160-200A | MSD | 508.99 | 1 | https://www.eaton.com/tr/tr-tr/skuPage.265725.html
| NZMH1-M63 | Y7-115452 | 115452 | Motor Koruma Şalteri (NZM) 100kA 50-63A | MSD | 305.79 | 1 | https://www.eaton.com/tr/tr-tr/skuPage.115452.html
| NZMH1-M80 | Y7-115453 | 115453 | Motor Koruma Şalteri (NZM) 100kA 63-80A | MSD | 305.79 | 1 | https://www.eaton.com/tr/tr-tr/skuPage.115453.html
| NZMH1-M100 | Y7-115454 | 115454 | Motor Koruma Şalteri (NZM) 100kA 80-100A | MSD | 368.58 | 1 | https://www.eaton.com/tr/tr-tr/skuPage.115454.html
| NZMH2-M20 | Y7-281299 | 281299 | Motor Koruma Şalteri (NZM) 150kA 16-20A | MSD | 429.64 | 1 | https://www.eaton.com/tr/tr-tr/skuPage.281299.html
| NZMH2-M25 | Y7-281300 | 281300 | Motor Koruma Şalteri (NZM) 150kA 20-25A | MSD | 429.64 | 1 | https://www.eaton.com/tr/tr-tr/skuPage.281300.html
| NZMH2-M32 | Y7-281301 | 281301 | Motor Koruma Şalteri (NZM) 150kA 25-32A | MSD | 429.64 | 1 | https://www.eaton.com/tr/tr-tr/skuPage.281301.html
| NZMH2-M40 | Y7-281302 | 281302 | Motor Koruma Şalteri (NZM) 150kA 32-40A | MSD | 429.64 | 1 | https://www.eaton.com/tr/tr-tr/skuPage.281302.html
| NZMH2-M50 | Y7-281303 | 281303 | Motor Koruma Şalteri (NZM) 150kA 40-50A | MSD | 429.64 | 1 | https://www.eaton.com/tr/tr-tr/skuPage.281303.html
| NZMH2-M63 | Y7-281304 | 281304 | Motor Koruma Şalteri (NZM) 150kA 50-63A | MSD | 429.64 | 1 | https://www.eaton.com/tr/tr-tr/skuPage.281304.html
| NZMH2-M80 | Y7-281305 | 281305 | Motor Koruma Şalteri (NZM) 150kA 63-80A | MSD | 429.64 | 1 | https://www.eaton.com/tr/tr-tr/skuPage.281305.html
| NZMH2-M100 | Y7-281306 | 281306 | Motor Koruma Şalteri (NZM) 150kA 80-100A | MSD | 495.42 | 1 | https://www.eaton.com/tr/tr-tr/skuPage.281306.html
| NZMH2-M125 | Y7-281307 | 281307 | Motor Koruma Şalteri (NZM) 150kA 100-125A | MSD | 649.75 | 1 | https://www.eaton.com/tr/tr-tr/skuPage.281307.html
| NZMH2-M160 | Y7-281308 | 281308 | Motor Koruma Şalteri (NZM) 150kA 125-160A | MSD | 787.75 | 1 | https://www.eaton.com/tr/tr-tr/skuPage.281308.html
| NZMH2-M200 | Y7-281309 | 281309 | Motor Koruma Şalteri (NZM) 150kA 160-200A | MSD | 923.45 | 1 | https://www.eaton.com/tr/tr-tr/skuPage.281309.html
| NZMN2-ME90 | Y7-265778 | 265778 | Motor Koruma Şalteri (NZM) 50kA 45-90A | MSD | 616.4 | 1 | https://www.eaton.com/tr/tr-tr/skuPage.265778.html
| NZMN2-ME140 | Y7-265779 | 265779 | Motor Koruma Şalteri (NZM) 50kA 70-140A | MSD | 694.6 | 1 | https://www.eaton.com/tr/tr-tr/skuPage.265779.html
| NZMN2-ME220 | Y7-265780 | 265780 | Motor Koruma Şalteri (NZM) 50kA 110-220A | MSD | 860.2 | 1 | https://www.eaton.com/tr/tr-tr/skuPage.265780.html
| NZMN3-ME220 | Y7-265781 | 265781 | Motor Koruma Şalteri (NZM) 50kA 110-220A | MSD | 1440.95 | 1 | https://www.eaton.com/tr/tr-tr/skuPage.265781.html
| NZMN3-ME350 | Y7-265782 | 265782 | Motor Koruma Şalteri (NZM) 50kA 175-350A | MSD | 1440.95 | 1 | https://www.eaton.com/tr/tr-tr/skuPage.265782.html
| NZMN3-ME450 | Y7-284468 | 284468 | Motor Koruma Şalteri (NZM) 50kA 225-450A | MSD | 1508.8 | 1 | https://www.eaton.com/tr/tr-tr/skuPage.284468.html
| NZMN4-ME550 | Y7-265783 | 265783 | Motor Koruma Şalteri (NZM) 50kA 275-550A | MSD | 2026.3 | 1 | https://www.eaton.com/tr/tr-tr/skuPage.265783.html
| NZMN4-ME875 | Y7-265784 | 265784 | Motor Koruma Şalteri (NZM) 50kA 438-875A | MSD | 3394.8 | 1 | https://www.eaton.com/tr/tr-tr/skuPage.265784.html
| NZMN4-ME1400 | Y7-265785 | 265785 | Motor Koruma Şalteri (NZM) 50kA 700-1400A | MSD | 5369.35 | 1 | https://www.eaton.com/tr/tr-tr/skuPage.265785.html
| NZMH2-ME90 | Y7-265786 | 265786 | Motor Koruma Şalteri (NZM) 150kA 45-90A | MSD | 785.45 | 1 | https://www.eaton.com/tr/tr-tr/skuPage.265786.html
| NZMH2-ME140 | Y7-265787 | 265787 | Motor Koruma Şalteri (NZM) 150kA 70-140A | MSD | 894.7 | 1 | https://www.eaton.com/tr/tr-tr/skuPage.265787.html
| NZMH2-ME220 | Y7-265788 | 265788 | Motor Koruma Şalteri (NZM) 150kA 110-220A | MSD | 1150 | 1 | https://www.eaton.com/tr/tr-tr/skuPage.265788.html
| NZMH3-ME220 | Y7-265789 | 265789 | Motor Koruma Şalteri (NZM) 150kA 110-220A | MSD | 1657.15 | 1 | https://www.eaton.com/tr/tr-tr/skuPage.265789.html
| NZMH3-ME350 | Y7-265790 | 265790 | Motor Koruma Şalteri (NZM) 150kA 175-350A | MSD | 1657.15 | 1 | https://www.eaton.com/tr/tr-tr/skuPage.265790.html
| NZMH3-ME450 | Y7-284469 | 284469 | Motor Koruma Şalteri (NZM) 150kA 225-450A | MSD | 1730.75 | 1 | https://www.eaton.com/tr/tr-tr/skuPage.284469.html
| NZMH4-ME550 | Y7-265791 | 265791 | Motor Koruma Şalteri (NZM) 85kA 275-550A | MSD | 2435.7 | 1 | https://www.eaton.com/tr/tr-tr/skuPage.265791.html
| NZMH4-ME875 | Y7-265792 | 265792 | Motor Koruma Şalteri (NZM) 85kA 438-875A | MSD | 4249.25 | 1 | https://www.eaton.com/tr/tr-tr/skuPage.265792.html
| NZMH4-ME1400 | Y7-265793 | 265793 | Motor Koruma Şalteri (NZM) 85kA 700-1400A | MSD | 6515.9 | 1 | https://www.eaton.com/tr/tr-tr/skuPage.265793.html
| PKE12/XTU-1,2 | Y7-121731 | 121731 | Elektronik Motor Koruma Şalteri (PKE) 0,3-1,2A | MSD | 255.09 | 1 | https://www.eaton.com/tr/tr-tr/skuPage.121731.html
| PKE12/XTU-4 | Y7-121732 | 121732 | Elektronik Motor Koruma Şalteri (PKE) 1-4A | MSD | 255.09 | 1 | https://www.eaton.com/tr/tr-tr/skuPage.121732.html
| PKE12/XTU-12 | Y7-121733 | 121733 | Elektronik Motor Koruma Şalteri (PKE) 3-12A | MSD | 255.09 | 1 | https://www.eaton.com/tr/tr-tr/skuPage.121733.html
| PKE32/XTU-32 | Y7-121734 | 121734 | Elektronik Motor Koruma Şalteri (PKE) 8-32A | MSD | 273.2 | 1 | https://www.eaton.com/tr/tr-tr/skuPage.121734.html
| PKE65/XTUW-32 | Y7-138517 | 138517 | Elektronik Motor Koruma Şalteri (PKE) 8-32A | MSD | 622.02 | 1 | https://www.eaton.com/tr/tr-tr/skuPage.138517.html
| PKE65/XTU-65 | Y7-138516 | 138516 | Elektronik Motor Koruma Şalteri (PKE) 16-65A | MSD | 658.23 | 1 | https://www.eaton.com/tr/tr-tr/skuPage.138516.html
| PKE12 | Y7-121721 | 121721 | Motor Koruma Şalteri Aksesuarı: PKE12 Ana Gövde | MSD | 95.86 | 1 | https://www.eaton.com/tr/tr-tr/skuPage.121721.html
| PKE32 | Y7-121722 | 121722 | Motor Koruma Şalteri Aksesuarı: PKE32 Ana Gövde | MSD | 113.97 | 1 | https://www.eaton.com/tr/tr-tr/skuPage.121722.html
| PKE65 | Y7-138258 | 138258 | Motor Koruma Şalteri Aksesuarı: PKE65 Ana Gövde | MSD | 374.91 | 1 | https://www.eaton.com/tr/tr-tr/skuPage.138258.html
| PKE-XTU-1,2 | Y7-121723 | 121723 | Motor Koruma Şalteri Aksesuarı: PKE12 Açtırma Ünitesi 0,3-1,2A | MSD | 159.23 | 1 | https://www.eaton.com/tr/tr-tr/skuPage.121723.html
| PKE-XTU-4 | Y7-121724 | 121724 | Motor Koruma Şalteri Aksesuarı: PKE12 Açtırma Ünitesi 1-4A | MSD | 159.23 | 1 | https://www.eaton.com/tr/tr-tr/skuPage.121724.html
| PKE-XTU-12 | Y7-121725 | 121725 | Motor Koruma Şalteri Aksesuarı: PKE12 Açtırma Ünitesi 3-12A | MSD | 159.23 | 1 | https://www.eaton.com/tr/tr-tr/skuPage.121725.html
| PKE-XTU-32 | Y7-121726 | 121726 | Motor Koruma Şalteri Aksesuarı: PKE32 Açtırma Ünitesi 8-32A | MSD | 159.23 | 1 | https://www.eaton.com/tr/tr-tr/skuPage.121726.html
| PKE-XTUW-32 | Y7-138261 | 138261 | Motor Koruma Şalteri Aksesuarı: PKE65 Açtırma Ünitesi 8-32A | MSD | 247.1 | 1 | https://www.eaton.com/tr/tr-tr/skuPage.138261.html
| PKE-XTU-65 | Y7-138259 | 138259 | Motor Koruma Şalteri Aksesuarı: PKE65 Açtırma Ünitesi 16-65A | MSD | 283.32 | 1 | https://www.eaton.com/tr/tr-tr/skuPage.138259.html
| PKE-XTUA-1,2 | Y7-121727 | 121727 | Motor Koruma Şalteri Aksesuarı: PKE12 Gelişmiş Açtırma Ünitesi 0,3-1,2A | MSD | 183.09 | 1 | https://www.eaton.com/tr/tr-tr/skuPage.121727.html
| PKE-XTUA-4 | Y7-121728 | 121728 | Motor Koruma Şalteri Aksesuarı: PKE12 Gelişmiş Açtırma Ünitesi 1-4A | MSD | 183.09 | 1 | https://www.eaton.com/tr/tr-tr/skuPage.121728.html
| PKE-XTUA-12 | Y7-121729 | 121729 | Motor Koruma Şalteri Aksesuarı: PKE12 Gelişmiş Açtırma Ünitesi 3-12A | MSD | 183.09 | 1 | https://www.eaton.com/tr/tr-tr/skuPage.121729.html
| PKE-XTUA-32 | Y7-121730 | 121730 | Motor Koruma Şalteri Aksesuarı: PKE32 Gelişmiş Açtırma Ünitesi 8-32A | MSD | 183.09 | 1 | https://www.eaton.com/tr/tr-tr/skuPage.121730.html
| PKE-XTUWA-32 | Y7-138262 | 138262 | Motor Koruma Şalteri Aksesuarı: PKE65 Gelişmiş Açtırma Ünitesi 8-32A | MSD | 296.1 | 1 | https://www.eaton.com/tr/tr-tr/skuPage.138262.html
| PKE-XTUA-65 | Y7-138260 | 138260 | Motor Koruma Şalteri Aksesuarı: PKE65 Gelişmiş Açtırma Ünitesi 16-65A | MSD | 338.7 | 1 | https://www.eaton.com/tr/tr-tr/skuPage.138260.html
| PKE32-XMB | Y7-134837 | 134837 | Motor Koruma Şalteri Aksesuarı: PKE12/32 Montaj Aparatı | MSD | 22.57 | 20 | https://www.eaton.com/tr/tr-tr/skuPage.134837.html
| PKE65/AK | Y7-158247 | 158247 | Motor Koruma Şalteri Aksesuarı: PKE65 Ana Gövde (Kilitlenebilir döner kollu) | MSD | 316.33 | 1 | https://www.eaton.com/tr/tr-tr/skuPage.158247.html
| PKE65/AK/XTUW-32 | Y7-158249 | 158249 | Elektronik Motor Koruma Şalteri (PKE) 8-32A (Kilitlenebilir döner kollu) | MSD | 612.43 | 1 | https://www.eaton.com/tr/tr-tr/skuPage.158249.html
| PKE65/AK/XTU-65 | Y7-158248 | 158248 | Elektronik Motor Koruma Şalteri (PKE) 16-65A (Kilitlenebilir döner kollu) | MSD | 655.03 | 1 | https://www.eaton.com/tr/tr-tr/skuPage.158248.html
| PKE32-COM | Y7-168970 | 168970 | Motor Koruma Şalteri Aksesuarı: PKE SWDT Haberleşme Kablosu | MSD | 107.76 | 1 | https://www.eaton.com/tr/tr-tr/skuPage.168970.html
| PKE-COM-RTU | Y7-199344 | 199344 | Motor Koruma Şalteri Aksesuarı: PKE Modbus RTU Haberleşme Modülü | MSD | 164.45 | 1 | https://www.eaton.com/tr/tr-tr/skuPage.199344.html
| EMS2-DO-T-2,4-24VDC | Y7-192391 | 192391 | Motor Kontrol Rölesi (EMS2) 24VDC, DOL 0,18-2,4A | MSD | 309.9 | 1 | https://www.eaton.com/tr/tr-tr/skuPage.192391.html
| EMS2-DO-T-9-24VDC | Y7-192395 | 192395 | Motor Kontrol Rölesi (EMS2) 24VDC, DOL 1,5-9A | MSD | 309.9 | 1 | https://www.eaton.com/tr/tr-tr/skuPage.192395.html
| EMS2-DOS-T-3-24VDC | Y7-192393 | 192393 | Motor Kontrol Rölesi (EMS2) 24VDC, DOL, Acil Durdurma 0,18-3A | MSD | 326.3 | 1 | https://www.eaton.com/tr/tr-tr/skuPage.192393.html
| EMS2-DOS-T-9-24VDC | Y7-192397 | 192397 | Motor Kontrol Rölesi (EMS2) 24VDC, DOL, Acil Durdurma 1,5-9A | MSD | 326.3 | 1 | https://www.eaton.com/tr/tr-tr/skuPage.192397.html
| EMS2-RO-T-2,4-24VDC | Y7-192392 | 192392 | Motor Kontrol Rölesi (EMS2) 24VDC, Enversör 0,18-2,4A | MSD | 312.8 | 1 | https://www.eaton.com/tr/tr-tr/skuPage.192392.html
| EMS2-RO-T-9-24VDC | Y7-192396 | 192396 | Motor Kontrol Rölesi (EMS2) 24VDC, Enversör 1,5-9A | MSD | 312.8 | 1 | https://www.eaton.com/tr/tr-tr/skuPage.192396.html
| EMS2-ROS-T-3-24VDC | Y7-192394 | 192394 | Motor Kontrol Rölesi (EMS2) 24VDC, Enversör, Acil Durdurma 0,18-3A | MSD | 332.3 | 1 | https://www.eaton.com/tr/tr-tr/skuPage.192394.html
| EMS2-ROS-T-9-24VDC | Y7-192398 | 192398 | Motor Kontrol Rölesi (EMS2) 24VDC, Enversör, Acil Durdurma 1,5-9A | MSD | 332.3 | 1 | https://www.eaton.com/tr/tr-tr/skuPage.192398.html
| EMS2-DO-Z-2,4-24VDC | Y7-197160 | 197160 | Motor Kontrol Rölesi (EMS2) 24VDC, DOL 0,18-2,4A | MSD | 309.9 | 1 | https://www.eaton.com/tr/tr-tr/skuPage.197160.html
| EMS2-DO-Z-9-24VDC | Y7-197164 | 197164 | Motor Kontrol Rölesi (EMS2) 24VDC, DOL 1,5-9A | MSD | 309.9 | 1 | https://www.eaton.com/tr/tr-tr/skuPage.197164.html
| EMS2-DOS-Z-3-24VDC | Y7-197162 | 197162 | Motor Kontrol Rölesi (EMS2) 24VDC, DOL, Acil Durdurma 0,18-3A | MSD | 326.3 | 1 | https://www.eaton.com/tr/tr-tr/skuPage.197162.html
| EMS2-DOS-Z-9-24VDC | Y7-197166 | 197166 | Motor Kontrol Rölesi (EMS2) 24VDC, DOL, Acil Durdurma 1,5-9A | MSD | 326.3 | 1 | https://www.eaton.com/tr/tr-tr/skuPage.197166.html
| EMS2-RO-Z-2,4-24VDC | Y7-197161 | 197161 | Motor Kontrol Rölesi (EMS2) 24VDC, Enversör 0,18-2,4A | MSD | 312.8 | 1 | https://www.eaton.com/tr/tr-tr/skuPage.197161.html
| EMS2-RO-Z-9-24VDC | Y7-197165 | 197165 | Motor Kontrol Rölesi (EMS2) 24VDC, Enversör 1,5-9A | MSD | 312.8 | 1 | https://www.eaton.com/tr/tr-tr/skuPage.197165.html
| EMS2-ROS-Z-3-24VDC | Y7-197163 | 197163 | Motor Kontrol Rölesi (EMS2) 24VDC, Enversör, Acil Durdurma 0,18-3A | MSD | 332.3 | 1 | https://www.eaton.com/tr/tr-tr/skuPage.197163.html
| EMS2-ROS-Z-9-24VDC | Y7-197167 | 197167 | Motor Kontrol Rölesi (EMS2) 24VDC, Enversör, Acil Durdurma 1,5-9A | MSD | 332.3 | 1 | https://www.eaton.com/tr/tr-tr/skuPage.197167.html
| EMS2-DO-Z-2,4-230VAC | Y7-197168 | 197168 | Motor Kontrol Rölesi (EMS2) 230VAC, DOL 0,18-2,4A | MSD | 309.9 | 1 | https://www.eaton.com/tr/tr-tr/skuPage.197168.html
| EMS2-DO-Z-9-230VAC | Y7-197170 | 197170 | Motor Kontrol Rölesi (EMS2) 230VAC, DOL 1,5-9A | MSD | 309.9 | 1 | https://www.eaton.com/tr/tr-tr/skuPage.197170.html
| EMS2-RO-Z-2,4-230VAC | Y7-197169 | 197169 | Motor Kontrol Rölesi (EMS2) 230VAC, Enversör 0,18-2,4A | MSD | 312.8 | 1 | https://www.eaton.com/tr/tr-tr/skuPage.197169.html
| EMS2-RO-Z-9-230VAC | Y7-197171 | 197171 | Motor Kontrol Rölesi (EMS2) 230VAC, Enversör 1,5-9A | MSD | 312.8 | 1 | https://www.eaton.com/tr/tr-tr/skuPage.197171.html
| EMS2-ROSF-Z-3-24VDC | Y7-192399 | 192399 | Motor Kontrol Rölesi-Sigortalı (EMS2) 24VDC, Enversör, Acil Durdurma 0,18-3A | MSD | 377.9 | 1 | https://www.eaton.com/tr/tr-tr/skuPage.192399.html
| EMS2-ROSF-Z-9-24VDC | Y7-192400 | 192400 | Motor Kontrol Rölesi-Sigortalı (EMS2) 24VDC, Enversör, Acil Durdurma 1,5-9A | MSD | 377.9 | 1 | https://www.eaton.com/tr/tr-tr/skuPage.192400.html
| EMS2-XTH | Y7-192401 | 192401 | Motor Kontrol Rölesi Aksesuarı: Raya montaj adaptörü (EMS2-ROSF... için) | MSD | 39.82 | 1 | https://www.eaton.com/tr/tr-tr/skuPage.192401.html
| NHI11-PKZ0 | Y7-72896 | 72896 | Motor Koruma Şalteri Aksesuarı: Yardımcı Kontak 1NA+1NK (PKZM için) | MSD | 9.94 | 5 | https://www.eaton.com/tr/tr-tr/skuPage.72896.html
| NHI12-PKZ0 | Y7-72895 | 72895 | Motor Koruma Şalteri Aksesuarı: Yardımcı Kontak 1NA+2NK (PKZM için) | MSD | 13.62 | 5 | https://www.eaton.com/tr/tr-tr/skuPage.72895.html
| NHI21-PKZ0 | Y7-72894 | 72894 | Motor Koruma Şalteri Aksesuarı: Yardımcı Kontak 2NA+1NK (PKZM için) | MSD | 13.62 | 5 | https://www.eaton.com/tr/tr-tr/skuPage.72894.html
| NHI-E-11-PKZ0 | Y7-82882 | 82882 | Motor Koruma Şalteri Aksesuarı: Yardımcı Kontak 1NA+1NK (PKZM için) | MSD | 13.14 | 5 | https://www.eaton.com/tr/tr-tr/skuPage.82882.html
| AGM2-10-PKZ0 | Y7-72898 | 72898 | Motor Koruma Şalteri Aksesuarı: Hata Kontağı 2NA (PKZM için) | MSD | 25.15 | 2 | https://www.eaton.com/tr/tr-tr/skuPage.72898.html
| AGM2-01-PKZ0 | Y7-72899 | 72899 | Motor Koruma Şalteri Aksesuarı: Hata Kontağı 2NK (PKZM için) | MSD | 25.15 | 2 | https://www.eaton.com/tr/tr-tr/skuPage.72899.html
| U-PKZ0(230V50HZ) | Y7-73135 | 73135 | Motor Koruma Şalteri Aksesuarı: Düşük Gerilim Açtırma Bobini (PKZM için) | MSD | 38 | 2 | https://www.eaton.com/tr/tr-tr/skuPage.73135.html
| A-PKZ0(230V50HZ) | Y7-73187 | 73187 | Motor Koruma Şalteri Aksesuarı: Şönt Açtırma Bobini (PKZM için) | MSD | 38 | 2 | https://www.eaton.com/tr/tr-tr/skuPage.73187.html
| CI-PKZ01 | Y7-281403 | 281403 | Motor Koruma Şalteri Aksesuarı: Şalter Kutusu IP40 (PKZM01 için) | MSD | 18.44 | 1 | https://www.eaton.com/tr/tr-tr/skuPage.281403.html
| CI-PKZ01-G | Y7-281404 | 281404 | Motor Koruma Şalteri Aksesuarı: Şalter Kutusu IP65 (PKZM01 için) | MSD | 21.76 | 1 | https://www.eaton.com/tr/tr-tr/skuPage.281404.html
| CI-PKZ01-SVB | Y7-281405 | 281405 | Motor Koruma Şalteri Aksesuarı: Şalter Kutusu IP65 Kilitlenebilir (PKZM01 için) | MSD | 30.29 | 1 | https://www.eaton.com/tr/tr-tr/skuPage.281405.html
| CI-PKZ01-PVT | Y7-281406 | 281406 | Motor Koruma Şalteri Aksesuarı: Şalter Kutusu IP65 Acil stop (PKZM01 için) | MSD | 40.61 | 1 | https://www.eaton.com/tr/tr-tr/skuPage.281406.html
| CI-PKZ01-PVS | Y7-281407 | 281407 | Motor Koruma Şalteri Aksesuarı: Şalter Kutusu IP65 Kilitli acil stop (PKZM01 için) | MSD | 63.9 | 1 | https://www.eaton.com/tr/tr-tr/skuPage.281407.html
| CI-K2-PKZ0 | Y7-219653 | 219653 | Motor Koruma Şalteri Aksesuarı: Şalter Kutusu IP40 (PKZM0 için) | MSD | 23.27 | 1 | https://www.eaton.com/tr/tr-tr/skuPage.219653.html
| CI-K2-PKZ0-G | Y7-219654 | 219654 | Motor Koruma Şalteri Aksesuarı: Şalter Kutusu IP65 Siyah kollu (PKZM0 için) | MSD | 27.56 | 1 | https://www.eaton.com/tr/tr-tr/skuPage.219654.html
| CI-K2-PKZ0-GR | Y7-219655 | 219655 | Motor Koruma Şalteri Aksesuarı: Şalter Kutusu IP65 Kırmızı kollu (PKZM0 için) | MSD | 28.48 | 1 | https://www.eaton.com/tr/tr-tr/skuPage.219655.html
| CI-K4-PKZ4-G | Y7-225524 | 225524 | Motor Koruma Şalteri Aksesuarı: Şalter Kutusu IP65 Siyah kollu (PKZM4 için) | MSD | 82.9 | 1 | https://www.eaton.com/tr/tr-tr/skuPage.225524.html
| CI-K4-PKZ4-GR | Y7-225525 | 225525 | Motor Koruma Şalteri Aksesuarı: Şalter Kutusu IP65 Kırmızı kollu (PKZM4 için) | MSD | 83.7 | 1 | https://www.eaton.com/tr/tr-tr/skuPage.225525.html
| E-PKZ01 | Y7-281633 | 281633 | Motor Koruma Şalteri Aksesuarı: Gömme Şalter Kutusu IP40 (PKZM01 için) | MSD | 19.58 | 1 | https://www.eaton.com/tr/tr-tr/skuPage.281633.html
| E-PKZ01-G | Y7-281634 | 281634 | Motor Koruma Şalteri Aksesuarı: Gömme Şalter Kutusu IP65 (PKZM01 için) | MSD | 25.17 | 1 | https://www.eaton.com/tr/tr-tr/skuPage.281634.html
| E-PKZ01-SVB | Y7-281635 | 281635 | Motor Koruma Şalteri Aksesuarı: Gömme Şalter Kutusu IP65 Kilitlenebilir (PKZM01 için) | MSD | 31.76 | 1 | https://www.eaton.com/tr/tr-tr/skuPage.281635.html
| E-PKZ01-PVT | Y7-281636 | 281636 | Motor Koruma Şalteri Aksesuarı: Gömme Şalter Kutusu IP65 Acil stop (PKZM01 için) | MSD | 40.5 | 1 | https://www.eaton.com/tr/tr-tr/skuPage.281636.html
| E-PKZ01-PVS | Y7-281637 | 281637 | Motor Koruma Şalteri Aksesuarı: Gömme Şalter Kutusu IP65 Kilitli acil stop (PKZM01 için) | MSD | 61.7 | 1 | https://www.eaton.com/tr/tr-tr/skuPage.281637.html
| AK-PKZ0 | Y7-30851 | 30851 | Motor Koruma Şalteri Aksesuarı: Kilitlenebilir Döner Kol (PKZM0 için) | MSD | 8.19 | 5 | https://www.eaton.com/tr/tr-tr/skuPage.30851.html
| PKZ0-XH | Y7-106132 | 106132 | Motor Koruma Şalteri Aksesuarı: Kilitlenebilir Döner Kol-siyah (PKZM0 için) | MSD | 39.45 | 1 | https://www.eaton.com/tr/tr-tr/skuPage.106132.html
| PKZ0-XRH | Y7-106133 | 106133 | Motor Koruma Şalteri Aksesuarı: Kilitlenebilir Döner Kol-kırmızı (PKZM0 için) | MSD | 44.9 | 1 | https://www.eaton.com/tr/tr-tr/skuPage.106133.html
| B3.0/2-PKZ0 | Y7-63961 | 63961 | Motor Koruma Şalteri Aksesuarı: Besleme Barası 2'li (PKZM0 için) | MSD | 12.51 | 10 | https://www.eaton.com/tr/tr-tr/skuPage.63961.html
| B3.0/3-PKZ0 | Y7-232289 | 232289 | Motor Koruma Şalteri Aksesuarı: Besleme Barası 3'lü (PKZM0 için) | MSD | 13.72 | 10 | https://www.eaton.com/tr/tr-tr/skuPage.232289.html
| B3.0/4-PKZ0 | Y7-63960 | 63960 | Motor Koruma Şalteri Aksesuarı: Besleme Barası 4'lü (PKZM0 için) | MSD | 15.31 | 10 | https://www.eaton.com/tr/tr-tr/skuPage.63960.html
| B3.0/5-PKZ0 | Y7-232290 | 232290 | Motor Koruma Şalteri Aksesuarı: Besleme Barası 5'li (PKZM0 için) | MSD | 16.26 | 10 | https://www.eaton.com/tr/tr-tr/skuPage.232290.html
| B3.1/2-PKZ0 | Y7-44945 | 44945 | Motor Koruma Şalteri Aksesuarı: Besleme Barası 2'li (PKZM0+Yard.kontak için) | MSD | 12.51 | 10 | https://www.eaton.com/tr/tr-tr/skuPage.44945.html
| B3.1/3-PKZ0 | Y7-44946 | 44946 | Motor Koruma Şalteri Aksesuarı: Besleme Barası 3'lü PKZM0+Yard.kontak için) | MSD | 13.72 | 10 | https://www.eaton.com/tr/tr-tr/skuPage.44946.html
| B3.1/4-PKZ0 | Y7-44947 | 44947 | Motor Koruma Şalteri Aksesuarı: Besleme Barası 4'lü PKZM0+Yard.kontak için) | MSD | 15.31 | 10 | https://www.eaton.com/tr/tr-tr/skuPage.44947.html
| B3.1/5-PKZ0 | Y7-44948 | 44948 | Motor Koruma Şalteri Aksesuarı: Besleme Barası 5'li PKZM0+Yard.kontak için) | MSD | 17.85 | 10 | https://www.eaton.com/tr/tr-tr/skuPage.44948.html
| BK25/3-PKZ0 | Y7-32720 | 32720 | Motor Koruma Şalteri Aksesuarı: Besleme Barası Girişi (PKZM0 için) | MSD | 12.14 | 5 | https://www.eaton.com/tr/tr-tr/skuPage.32720.html
| B3.1/2-PKZ4 | Y7-220223 | 220223 | Motor Koruma Şalteri Aksesuarı: Besleme Barası 2'li (PKZM4 için) | MSD | 29.02 | 1 | https://www.eaton.com/tr/tr-tr/skuPage.220223.html
| B3.1/3-PKZ4 | Y7-220224 | 220224 | Motor Koruma Şalteri Aksesuarı: Besleme Barası 3'lü (PKZM4 için) | MSD | 38.73 | 1 | https://www.eaton.com/tr/tr-tr/skuPage.220224.html
| B3.1/4-PKZ4 | Y7-220225 | 220225 | Motor Koruma Şalteri Aksesuarı: Besleme Barası 4'lü (PKZM4 için) | MSD | 63.59 | 1 | https://www.eaton.com/tr/tr-tr/skuPage.220225.html
| PKZM0-XDM12 | Y7-283149 | 283149 | Motor Koruma Şalteri Aksesuarı: DOL Bağlantı Aparatı (PKZM0/PKE ile DILM7-15 için) | MSD | 17.34 | 1 | https://www.eaton.com/tr/tr-tr/skuPage.283149.html
| PKZM0-XRM12 | Y7-283185 | 283185 | Motor Koruma Şalteri Aksesuarı: Enversör Bağlantı Aparatı (PKZM0/PKE ile 2 adet DILM7-15 için) | MSD | 57.94 | 1 | https://www.eaton.com/tr/tr-tr/skuPage.283185.html
| PKZM0-XDM15ME | Y7-179646 | 179646 | Motor Koruma Şalteri Aksesuarı: DOL Bağlantı Aparatı (PKZM0/PKE ile DILM7-15 için) | MSD | 6.44 | 5 | https://www.eaton.com/tr/tr-tr/skuPage.179646.html
| PKZM0-XDM32ME | Y7-190312 | 190312 | Motor Koruma Şalteri Aksesuarı: DOL Bağlantı Aparatı (PKZM0/PKE ile DILM17-32 için) | MSD | 6.44 | 5 | https://www.eaton.com/tr/tr-tr/skuPage.190312.html
| PKZM4-XDM65 | Y7-101053 | 101053 | Motor Koruma Şalteri Aksesuarı: DOL Bağlantı Aparatı (PKZM4 ile DILM40-65 için) | MSD | 36.52 | 1 | https://www.eaton.com/tr/tr-tr/skuPage.101053.html
| PKZM0-XRM32 | Y7-283189 | 283189 | Motor Koruma Şalteri Aksesuarı: Enversör Bağlantı Aparatı (PKZM0/PKE ile 2 adet DILM17-32 için) | MSD | 53.36 | 1 | https://www.eaton.com/tr/tr-tr/skuPage.283189.html
| DILMT7(230V50HZ/240V60HZ) | Y7-190994 | 190994 | Güç Kontaktörü (Thin-Line, 230VAC, I boy) - 7A | MSD | 19.93 | 1 | https://www.eaton.com/tr/tr-tr/skuPage.190994.html
| DILMT9(230V50HZ/240V60HZ) | Y7-190995 | 190995 | Güç Kontaktörü (Thin-Line, 230VAC, I boy) - 9A | MSD | 20.57 | 1 | https://www.eaton.com/tr/tr-tr/skuPage.190995.html
| DILMT12(230V50HZ/240V60HZ) | Y7-190996 | 190996 | Güç Kontaktörü (Thin-Line, 230VAC, I boy) - 12A | MSD | 21.1 | 1 | https://www.eaton.com/tr/tr-tr/skuPage.190996.html
| DILMT17(230V50HZ/240V60HZ) | Y7-190997 | 190997 | Güç Kontaktörü (Thin-Line, 230VAC, II boy) - 18A | MSD | 30.39 | 1 | https://www.eaton.com/tr/tr-tr/skuPage.190997.html
| DILMT25(230V50HZ/240V60HZ) | Y7-190998 | 190998 | Güç Kontaktörü (Thin-Line, 230VAC, II boy) - 25A | MSD | 33.68 | 1 | https://www.eaton.com/tr/tr-tr/skuPage.190998.html
| DILMT32(230V50HZ/240V60HZ) | Y7-190999 | 190999 | Güç Kontaktörü (Thin-Line, 230VAC, II boy) - 32A | MSD | 60.84 | 1 | https://www.eaton.com/tr/tr-tr/skuPage.190999.html
| DILMT40(230V50HZ/240V60HZ) | Y7-191000 | 191000 | Güç Kontaktörü (Thin-Line, 230VAC, III boy) - 40A | MSD | 84.64 | 1 | https://www.eaton.com/tr/tr-tr/skuPage.191000.html
| DILMT50(230V50HZ/240V60HZ) | Y7-191001 | 191001 | Güç Kontaktörü (Thin-Line, 230VAC, III boy) - 50A | MSD | 121.44 | 1 | https://www.eaton.com/tr/tr-tr/skuPage.191001.html
| DILMT65(230V50HZ/240V60HZ) | Y7-190964 | 190964 | Güç Kontaktörü (Thin-Line, 230VAC, III boy) - 65A | MSD | 161.58 | 1 | https://www.eaton.com/tr/tr-tr/skuPage.190964.html
| DILMT80(230V50HZ/240V60HZ) | Y7-190965 | 190965 | Güç Kontaktörü (Thin-Line, 230VAC, IV boy) - 80A | MSD | 188.26 | 1 | https://www.eaton.com/tr/tr-tr/skuPage.190965.html
| DILMT95(230V50HZ/240V60HZ) | Y7-190966 | 190966 | Güç Kontaktörü (Thin-Line, 230VAC, IV boy) - 95A | MSD | 231.73 | 1 | https://www.eaton.com/tr/tr-tr/skuPage.190966.html
| DILAT-30(230V50HZ/240V60HZ) | Y7-190990 | 190990 | Yardımcı Kontaktör (Thin-Line, 230VAC) 3NA | MSD | 20.18 | 1 | https://www.eaton.com/tr/tr-tr/skuPage.190990.html
| DILAT-21(230V50HZ/240V60HZ) | Y7-190991 | 190991 | Yardımcı Kontaktör (Thin-Line, 230VAC) 2NA+1NK | MSD | 20.18 | 1 | https://www.eaton.com/tr/tr-tr/skuPage.190991.html
| DILAT-12(230V50HZ/240V60HZ) | Y7-190992 | 190992 | Yardımcı Kontaktör (Thin-Line, 230VAC) 1NA+2NK | MSD | 20.18 | 1 | https://www.eaton.com/tr/tr-tr/skuPage.190992.html
| DILAT-03(230V50HZ/240V60HZ) | Y7-190993 | 190993 | Yardımcı Kontaktör (Thin-Line, 230VAC) 3NK | MSD | 20.18 | 1 | https://www.eaton.com/tr/tr-tr/skuPage.190993.html
| DILMT7(24V50HZ/60HZ) | Y7-197613 | 197613 | Güç Kontaktörü (Thin-Line, 24VAC, I boy) - 7A | MSD | 19.93 | 1 | https://www.eaton.com/tr/tr-tr/skuPage.197613.html
| DILMT9(24V50HZ/60HZ) | Y7-197614 | 197614 | Güç Kontaktörü (Thin-Line, 24VAC, I boy) - 9A | MSD | 20.57 | 1 | https://www.eaton.com/tr/tr-tr/skuPage.197614.html
| DILMT12(24V50HZ/60HZ) | Y7-197615 | 197615 | Güç Kontaktörü (Thin-Line, 24VAC, I boy) - 12A | MSD | 21.1 | 1 | https://www.eaton.com/tr/tr-tr/skuPage.197615.html
| DILMT17(24V50HZ/60HZ) | Y7-197616 | 197616 | Güç Kontaktörü (Thin-Line, 24VAC, II boy) - 18A | MSD | 30.39 | 1 | https://www.eaton.com/tr/tr-tr/skuPage.197616.html
| DILMT25(24V50HZ/60HZ) | Y7-197617 | 197617 | Güç Kontaktörü (Thin-Line, 24VAC, II boy) - 25A | MSD | 33.68 | 1 | https://www.eaton.com/tr/tr-tr/skuPage.197617.html
| DILMT32(24V50HZ/60HZ) | Y7-197618 | 197618 | Güç Kontaktörü (Thin-Line, 24VAC, II boy) - 32A | MSD | 60.84 | 1 | https://www.eaton.com/tr/tr-tr/skuPage.197618.html
| DILMT40(24V50HZ/60HZ) | Y7-197619 | 197619 | Güç Kontaktörü (Thin-Line, 24VAC, III boy) - 40A | MSD | 84.64 | 1 | https://www.eaton.com/tr/tr-tr/skuPage.197619.html
| DILMT50(24V50HZ/60HZ) | Y7-197620 | 197620 | Güç Kontaktörü (Thin-Line, 24VAC, III boy) - 50A | MSD | 121.44 | 1 | https://www.eaton.com/tr/tr-tr/skuPage.197620.html
| DILMT65(24V50HZ/60HZ) | Y7-197621 | 197621 | Güç Kontaktörü (Thin-Line, 24VAC, III boy) - 65A | MSD | 161.58 | 1 | https://www.eaton.com/tr/tr-tr/skuPage.197621.html
| DILMT80(24V50HZ/60HZ) | Y7-197622 | 197622 | Güç Kontaktörü (Thin-Line, 24VAC, IV boy) - 80A | MSD | 188.26 | 1 | https://www.eaton.com/tr/tr-tr/skuPage.197622.html
| DILMT95(24V50HZ/60HZ) | Y7-197623 | 197623 | Güç Kontaktörü (Thin-Line, 24VAC, IV boy) - 95A | MSD | 231.73 | 1 | https://www.eaton.com/tr/tr-tr/skuPage.197623.html
| DILAT-30(24V50HZ/60HZ) | Y7-197624 | 197624 | Yardımcı Kontaktör (Thin-Line, 24VAC) 3NA | MSD | 20.18 | 1 | https://www.eaton.com/tr/tr-tr/skuPage.197624.html
| DILAT-21(24V50HZ/60HZ) | Y7-197625 | 197625 | Yardımcı Kontaktör (Thin-Line, 24VAC) 2NA+1NK | MSD | 20.18 | 1 | https://www.eaton.com/tr/tr-tr/skuPage.197625.html
| DILAT-12(24V50HZ/60HZ) | Y7-197626 | 197626 | Yardımcı Kontaktör (Thin-Line, 24VAC) 1NA+2NK | MSD | 20.18 | 1 | https://www.eaton.com/tr/tr-tr/skuPage.197626.html
| DILAT-03(24V50HZ/60HZ) | Y7-197627 | 197627 | Yardımcı Kontaktör (Thin-Line, 24VAC) 3NK | MSD | 20.18 | 1 | https://www.eaton.com/tr/tr-tr/skuPage.197627.html
| DILMT7(RDC24) | Y7-190977 | 190977 | Güç Kontaktörü (Thin-Line, 24VDC, I boy) - 7A | MSD | 36.17 | 1 | https://www.eaton.com/tr/tr-tr/skuPage.190977.html
| DILMT9(RDC24) | Y7-190978 | 190978 | Güç Kontaktörü (Thin-Line, 24VDC, I boy) - 9A | MSD | 37.1 | 1 | https://www.eaton.com/tr/tr-tr/skuPage.190978.html
| DILMT12(RDC24) | Y7-190979 | 190979 | Güç Kontaktörü (Thin-Line, 24VDC, I boy) - 12A | MSD | 38.27 | 1 | https://www.eaton.com/tr/tr-tr/skuPage.190979.html
| DILMT17(RDC24) | Y7-190980 | 190980 | Güç Kontaktörü (Thin-Line, 24VDC, II boy) - 18A | MSD | 53.34 | 1 | https://www.eaton.com/tr/tr-tr/skuPage.190980.html
| DILMT25(RDC24) | Y7-190981 | 190981 | Güç Kontaktörü (Thin-Line, 24VDC, II boy) - 25A | MSD | 56.49 | 1 | https://www.eaton.com/tr/tr-tr/skuPage.190981.html
| DILMT32(RDC24) | Y7-190982 | 190982 | Güç Kontaktörü (Thin-Line, 24VDC, II boy) - 32A | MSD | 76.13 | 1 | https://www.eaton.com/tr/tr-tr/skuPage.190982.html
| DILMT40(RDC24) | Y7-190983 | 190983 | Güç Kontaktörü (Thin-Line, 24VDC, III boy) - 40A | MSD | 106.03 | 1 | https://www.eaton.com/tr/tr-tr/skuPage.190983.html
| DILMT50(RDC24) | Y7-190984 | 190984 | Güç Kontaktörü (Thin-Line, 24VDC, III boy) - 50A | MSD | 149.5 | 1 | https://www.eaton.com/tr/tr-tr/skuPage.190984.html
| DILMT65(RDC24) | Y7-190985 | 190985 | Güç Kontaktörü (Thin-Line, 24VDC, III boy) - 65A | MSD | 201.37 | 1 | https://www.eaton.com/tr/tr-tr/skuPage.190985.html
| DILMT80(RDC24) | Y7-190986 | 190986 | Güç Kontaktörü (Thin-Line, 24VDC, IV boy) - 80A | MSD | 233.8 | 1 | https://www.eaton.com/tr/tr-tr/skuPage.190986.html
| DILMT95(RDC24) | Y7-190987 | 190987 | Güç Kontaktörü (Thin-Line, 24VDC, IV boy) - 95A | MSD | 289.92 | 1 | https://www.eaton.com/tr/tr-tr/skuPage.190987.html
| DILAT-30(RDC24) | Y7-190967 | 190967 | Yardımcı Kontaktör (Thin-Line, 24VDC) 3NA | MSD | 36.95 | 1 | https://www.eaton.com/tr/tr-tr/skuPage.190967.html
| DILAT-21(RDC24) | Y7-190968 | 190968 | Yardımcı Kontaktör (Thin-Line, 24VDC) 2NA+1NK | MSD | 36.95 | 1 | https://www.eaton.com/tr/tr-tr/skuPage.190968.html
| DILAT-12(RDC24) | Y7-190969 | 190969 | Yardımcı Kontaktör (Thin-Line, 24VDC) 1NA+2NK | MSD | 36.95 | 1 | https://www.eaton.com/tr/tr-tr/skuPage.190969.html
| DILAT-03(RDC24) | Y7-190970 | 190970 | Yardımcı Kontaktör (Thin-Line, 24VDC) 3NK | MSD | 36.95 | 1 | https://www.eaton.com/tr/tr-tr/skuPage.190970.html
| DILT-XHI10 | Y7-190988 | 190988 | Kontaktör Aksesuarı: Thin-Line Yardımcı Kontak Bloğu 1NA | MSD | 4.6 | 20 | https://www.eaton.com/tr/tr-tr/skuPage.190988.html
| DILT-XHI01 | Y7-190989 | 190989 | Kontaktör Aksesuarı: Thin-Line Yardımcı Kontak Bloğu 1NK | MSD | 4.6 | 20 | https://www.eaton.com/tr/tr-tr/skuPage.190989.html
| DILT-XHI20 | Y7-190971 | 190971 | Kontaktör Aksesuarı: Thin-Line Yardımcı Kontak Bloğu 2NA | MSD | 7.31 | 10 | https://www.eaton.com/tr/tr-tr/skuPage.190971.html
| DILT-XHI11 | Y7-190972 | 190972 | Kontaktör Aksesuarı: Thin-Line Yardımcı Kontak Bloğu 1NA+1NK | MSD | 7.31 | 10 | https://www.eaton.com/tr/tr-tr/skuPage.190972.html
| DILT-XHI02 | Y7-190973 | 190973 | Kontaktör Aksesuarı: Thin-Line Yardımcı Kontak Bloğu 2NK | MSD | 7.31 | 10 | https://www.eaton.com/tr/tr-tr/skuPage.190973.html
| DILMT95-XHI11-SR | Y7-190974 | 190974 | Kontaktör Aksesuarı: Thin-Line Yana Takılan Yardımcı Kontak Bloğu (III ve IV boy) 1NA+1NK | MSD | 7.31 | 1 | https://www.eaton.com/tr/tr-tr/skuPage.190974.html
| DILMT95-XC72 | Y7-190958 | 190958 | Kontaktör Aksesuarı: Thin-Line Raya Montaj Aparatı (IV boy) | MSD | 6.75 | 1 | https://www.eaton.com/tr/tr-tr/skuPage.190958.html
| DILMT12-XMV | Y7-190954 | 190954 | Kontaktör Aksesuarı: Mekanik Kilit - I boy (Thin-Line) | MSD | 3.71 | 1 | https://www.eaton.com/tr/tr-tr/skuPage.190954.html
| DILMT32-XMV | Y7-190955 | 190955 | Kontaktör Aksesuarı: Mekanik Kilit - II boy (Thin-Line) | MSD | 3.71 | 1 | https://www.eaton.com/tr/tr-tr/skuPage.190955.html
| DILMT65-XMV | Y7-190956 | 190956 | Kontaktör Aksesuarı: Mekanik Kilit - III boy (Thin-Line) | MSD | 3.71 | 1 | https://www.eaton.com/tr/tr-tr/skuPage.190956.html
| DILMT95-XMV | Y7-190957 | 190957 | Kontaktör Aksesuarı: Mekanik Kilit - IV boy (Thin-Line) | MSD | 7.61 | 1 | https://www.eaton.com/tr/tr-tr/skuPage.190957.html
| DILMT32-XSPR240 | Y7-190975 | 190975 | Kontaktör Aksesuarı: Sönümleme Elemanı (RC) - I ve II boy (Thin-Line) | MSD | 10.15 | 1 | https://www.eaton.com/tr/tr-tr/skuPage.190975.html
| DILMT95-XSPR240 | Y7-190952 | 190952 | Kontaktör Aksesuarı: Sönümleme Elemanı (RC) - III ve IV boy (Thin-Line) | MSD | 19.39 | 1 | https://www.eaton.com/tr/tr-tr/skuPage.190952.html
| DILMT32-XSPV240 | Y7-190976 | 190976 | Kontaktör Aksesuarı: Sönümleme Elemanı (V) - I ve II boy (Thin-Line) | MSD | 10.15 | 1 | https://www.eaton.com/tr/tr-tr/skuPage.190976.html
| DILMT95-XSPV240 | Y7-190953 | 190953 | Kontaktör Aksesuarı: Sönümleme Elemanı (V) - III ve IV boy (Thin-Line) | MSD | 19.39 | 1 | https://www.eaton.com/tr/tr-tr/skuPage.190953.html
| ZBT12-0.16 | Y7-190959 | 190959 | Termik Röle (Thin-Line I,II boy için) _ 0,1-0,16A | MSD | 37.87 | 1
| ZBT12-0.24 | Y7-190960 | 190960 | Termik Röle (Thin-Line I,II boy için) _ 0,16-0,24A | MSD | 37.87 | 1
| ZBT12-0.4 | Y7-190961 | 190961 | Termik Röle (Thin-Line I,II boy için) _ 0,24-0,4A | MSD | 37.87 | 1
| ZBT12-0.6 | Y7-190962 | 190962 | Termik Röle (Thin-Line I,II boy için) _ 0,4-0,6A | MSD | 37.87 | 1
| ZBT12-1 | Y7-190963 | 190963 | Termik Röle (Thin-Line I,II boy için) _ 0,6-1A | MSD | 37.87 | 1
| ZBT12-1.6 | Y7-190934 | 190934 | Termik Röle (Thin-Line I,II boy için) _ 1-1,6A | MSD | 37.87 | 1
| ZBT12-2.4 | Y7-190936 | 190936 | Termik Röle (Thin-Line I,II boy için) _ 1,6-2,4A | MSD | 37.87 | 1
| ZBT12-4 | Y7-190935 | 190935 | Termik Röle (Thin-Line I,II boy için) _ 2,4-4A | MSD | 37.87 | 1
| ZBT12-6 | Y7-190937 | 190937 | Termik Röle (Thin-Line I,II boy için) _ 4-6A | MSD | 37.87 | 1
| ZBT12-10 | Y7-190938 | 190938 | Termik Röle (Thin-Line I,II boy için) _ 6-10A | MSD | 37.87 | 1
| ZBT12-12 | Y7-190939 | 190939 | Termik Röle (Thin-Line I,II boy için) _ 9-12A | MSD | 37.87 | 1
| ZBT32-16 | Y7-190940 | 190940 | Termik Röle (Thin-Line II boy için) _ 12-16A | MSD | 39.07 | 1
| ZBT32-24 | Y7-190941 | 190941 | Termik Röle (Thin-Line II boy için) _ 16-24A | MSD | 39.07 | 1
| ZBT32-32 | Y7-190942 | 190942 | Termik Röle (Thin-Line II boy için) _ 24-32A | MSD | 46.92 | 1
| XTCD6-11(230V50/60Hz) | CMD00505 | CMD00505 | Güç Kontaktörü (D-Line, 230VAC, I boy, 1NA+1NK) 6A | MSD-XTCD | 16.92 | 5
| XTCD9-11(230V50/60Hz) | CMD00513 | CMD00513 | Güç Kontaktörü (D-Line, 230VAC, I boy, 1NA+1NK) 9A | MSD-XTCD | 17.46 | 5
| XTCD12-11(230V50/60Hz) | CMD00521 | CMD00521 | Güç Kontaktörü (D-Line, 230VAC, I boy, 1NA+1NK) 12A | MSD-XTCD | 17.92 | 5
| XTCD18-11(230V50/60Hz) | CMD00529 | CMD00529 | Güç Kontaktörü (D-Line, 230VAC, I boy, 1NA+1NK) 18A | MSD-XTCD | 25.81 | 5
| XTCD25-11(230V50/60Hz) | CMD00537 | CMD00537 | Güç Kontaktörü (D-Line, 230VAC, II boy, 1NA+1NK) 25A | MSD-XTCD | 28.6 | 1
| XTCD32-11(230V50/60Hz) | CMD00545 | CMD00545 | Güç Kontaktörü (D-Line, 230VAC, II boy, 1NA+1NK) 32A | MSD-XTCD | 51.6 | 1
| XTCD38-11(230V50/60Hz) | CMD00553 | CMD00553 | Güç Kontaktörü (D-Line, 230VAC, II boy, 1NA+1NK) 38A | MSD-XTCD | 61.8 | 1
| XTCD40-11(230V50/60Hz) | CMD00561 | CMD00561 | Güç Kontaktörü (D-Line, 230VAC, III boy, 1NA+1NK) 40A | MSD-XTCD | 71.9 | 1
| XTCD50-11(230V50/60Hz) | CMD00569 | CMD00569 | Güç Kontaktörü (D-Line, 230VAC, III boy, 1NA+1NK) 50A | MSD-XTCD | 103.2 | 1
| XTCD65-11(230V50/60Hz) | CMD00577 | CMD00577 | Güç Kontaktörü (D-Line, 230VAC, III boy, 1NA+1NK) 65A | MSD-XTCD | 137.2 | 1
| XTCD80-11(230V50/60Hz) | CMD00585 | CMD00585 | Güç Kontaktörü (D-Line, 230VAC, IV boy, 1NA+1NK) 80A | MSD-XTCD | 159.9 | 1
| XTCD95-11(230V50/60Hz) | CMD00593 | CMD00593 | Güç Kontaktörü (D-Line, 230VAC, IV boy, 1NA+1NK) 95A | MSD-XTCD | 196.7 | 1
1
| XTCD6-11(24V50/60Hz) | CMD00500 | CMD00500 | Güç Kontaktörü (D-Line, 24VAC, I boy, 1NA+1NK) 6A | MSD-XTCD | 16.92 | 5
| XTCD9-11(24V50/60Hz) | CMD00508 | CMD00508 | Güç Kontaktörü (D-Line, 24VAC, I boy, 1NA+1NK) 9A | MSD-XTCD | 17.46 | 5
| XTCD12-11(24V50/60Hz) | CMD00516 | CMD00516 | Güç Kontaktörü (D-Line, 24VAC, I boy, 1NA+1NK) 12A | MSD-XTCD | 17.92 | 5
| XTCD18-11(24V50/60Hz) | CMD00524 | CMD00524 | Güç Kontaktörü (D-Line, 24VAC, I boy, 1NA+1NK) 18A | MSD-XTCD | 25.81 | 5
| XTCD25-11(24V50/60Hz) | CMD00532 | CMD00532 | Güç Kontaktörü (D-Line, 24VAC, II boy, 1NA+1NK) 25A | MSD-XTCD | 28.6 | 1
| XTCD32-11(24V50/60Hz) | CMD00540 | CMD00540 | Güç Kontaktörü (D-Line, 24VAC, II boy, 1NA+1NK) 32A | MSD-XTCD | 51.6 | 1
| XTCD38-11(24V50/60Hz) | CMD00548 | CMD00548 | Güç Kontaktörü (D-Line, 24VAC, II boy, 1NA+1NK) 38A | MSD-XTCD | 61.8 | 1
| XTCD40-11(24V50/60Hz) | CMD00556 | CMD00556 | Güç Kontaktörü (D-Line, 24VAC, III boy, 1NA+1NK) 40A | MSD-XTCD | 71.9 | 1
| XTCD50-11(24V50/60Hz) | CMD00564 | CMD00564 | Güç Kontaktörü (D-Line, 24VAC, III boy, 1NA+1NK) 50A | MSD-XTCD | 103.2 | 1
| XTCD65-11(24V50/60Hz) | CMD00572 | CMD00572 | Güç Kontaktörü (D-Line, 24VAC, III boy, 1NA+1NK) 65A | MSD-XTCD | 137.2 | 1
| XTCD80-11(24V50/60Hz) | CMD00580 | CMD00580 | Güç Kontaktörü (D-Line, 24VAC, IV boy, 1NA+1NK) 80A | MSD-XTCD | 159.9 | 1
| XTCD95-11(24V50/60Hz) | CMD00588 | CMD00588 | Güç Kontaktörü (D-Line, 24VAC, IV boy, 1NA+1NK) 95A | MSD-XTCD | 196.7 | 1
1
| XTCD170-XHI20 | CMD00646 | CMD00646 | Kontaktör Aksesuarı: Yardımcı Kontak, 2NA, Üste Montaj (XTCD6-170 için) | MSD-XTCD | 6.2 | 1
| XTCD170-XHI02 | CMD00647 | CMD00647 | Kontaktör Aksesuarı: Yardımcı Kontak, 2NK, Üste Montaj (XTCD6-170 için) | MSD-XTCD | 6.2 | 1
| XTCD170-XHI11 | CMD00648 | CMD00648 | Kontaktör Aksesuarı: Yardımcı Kontak, 1NA+1NK, Üste Montaj (XTCD6-170 için) | MSD-XTCD | 6.2 | 1
| XTCD170-XHI40 | CMD00649 | CMD00649 | Kontaktör Aksesuarı: Yardımcı Kontak, 4NA, Üste Montaj (XTCD6-170 için) | MSD-XTCD | 9.91 | 1
| XTCD170-XHI31 | CMD00650 | CMD00650 | Kontaktör Aksesuarı: Yardımcı Kontak, 3NA+1NK, Üste Montaj (XTCD6-170 için) | MSD-XTCD | 9.91 | 1
| XTCD170-XHI22 | CMD00651 | CMD00651 | Kontaktör Aksesuarı: Yardımcı Kontak, 2NA+2NK, Üste Montaj (XTCD6-170 için) | MSD-XTCD | 9.91 | 1
| XTCD170-XHI13 | CMD00652 | CMD00652 | Kontaktör Aksesuarı: Yardımcı Kontak, 1NA+3NK, Üste Montaj (XTCD6-170 için) | MSD-XTCD | 9.91 | 1
| XTCD170-XHI04 | CMD00653 | CMD00653 | Kontaktör Aksesuarı: Yardımcı Kontak, 4NK, Üste Montaj (XTCD6-170 için) | MSD-XTCD | 9.91 | 1
| XTCD95-XHI11-S | CMD00644 | CMD00644 | Kontaktör Aksesuarı: Yardımcı Kontak, 1NA+1NK, Yana Montaj (XTCD6-95 için) | MSD-XTCD | 9.55 | 1
1
| XTCD38-MIL | CMD00680 | CMD00680 | Kontaktör Aksesuarı: Mekanik Kilit (XTCD6-38 için) | MSD-XTCD | 3.16 | 1
| XTCD95-MIL | CMD00682 | CMD00682 | Kontaktör Aksesuarı: Mekanik Kilit (XTCD40-95 için) | MSD-XTCD | 6.47 | 1
1
| XTCD38-SA(110-230VAC） | CMD00667 | CMD00667 | Kontaktör Aksesuarı: RC Sönümleme Elemanı, 110-230VAC (XTCD6-38 için) | MSD-XTCD | 10.71 | 1
| XTCD95-SA(220VAC） | CMD00673 | CMD00673 | Kontaktör Aksesuarı: RC Sönümleme Elemanı, 220VAC (XTCD40-95 için) | MSD-XTCD | 20.34 | 1
| XTCD38-SA(24-48VAC） | CMD00666 | CMD00666 | Kontaktör Aksesuarı: RC Sönümleme Elemanı, 24-48VAC (XTCD6-38 için) | MSD-XTCD | 10.71 | 1
| XTCD95-SA(24VAC） | CMD00669 | CMD00669 | Kontaktör Aksesuarı: RC Sönümleme Elemanı, 24VAC (XTCD40-95 için) | MSD-XTCD | 20.34 | 1
1
| XTCD18-CV | CMD00684 | CMD00684 | Kontaktör Aksesuarı: Ön Kapak (XTCD6-38 için) | MSD-XTCD | 1.23 | 1
| XTCD95-CV | CMD00685 | CMD00685 | Kontaktör Aksesuarı: Ön Kapak (XTCD40-95 için) | MSD-XTCD | 1.37 | 1
1
Kumanda ve Kontrol Ürünleri
| ETR4-11-A | Y7-31882 | 31882 | Elektronik Zaman Rölesi - Çekmede Gecikme | CCD | 51.7 | 1 | https://www.eaton.com/tr/tr-tr/skuPage.31882.html
| ETR4-51-A | Y7-31884 | 31884 | Elektronik Zaman Rölesi - Yıldız-Üçgen | CCD | 63.1 | 1 | https://www.eaton.com/tr/tr-tr/skuPage.31884.html
| ETR4-69-A | Y7-31891 | 31891 | Elektronik Zaman Rölesi - Çok Fonksiyonlu 1A/K | CCD | 76.7 | 1 | https://www.eaton.com/tr/tr-tr/skuPage.31891.html
| ETR4-70-A | Y7-31888 | 31888 | Elektronik Zaman Rölesi - Çok Fonksiyonlu 2A/K | CCD | 95.2 | 1 | https://www.eaton.com/tr/tr-tr/skuPage.31888.html
| ETR4-11-W | Y7-31883 | 31883 | Elektronik Zaman Rölesi - Çekmede Gecikme | CCD | 74 | 1 | https://www.eaton.com/tr/tr-tr/skuPage.31883.html
| ETR4-51-W | Y7-31885 | 31885 | Elektronik Zaman Rölesi - Yıldız-Üçgen | CCD | 79.8 | 1 | https://www.eaton.com/tr/tr-tr/skuPage.31885.html
| ETR4-69-W | Y7-31887 | 31887 | Elektronik Zaman Rölesi - Çok Fonksiyonlu 1A/K | CCD | 101.1 | 1 | https://www.eaton.com/tr/tr-tr/skuPage.31887.html
| ETR2-11 | Y7-262684 | 262684 | Elektronik Zaman Rölesi (17,5mm) - Çekmede Gecikme | CCD | 61.8 | 1 | https://www.eaton.com/tr/tr-tr/skuPage.262684.html
| ETR2-12 | Y7-262686 | 262686 | Elektronik Zaman Rölesi (17,5mm) - Düşmede Gecikme | CCD | 61.8 | 1 | https://www.eaton.com/tr/tr-tr/skuPage.262686.html
| ETR2-21 | Y7-262687 | 262687 | Elektronik Zaman Rölesi (17,5mm) - Kısa Süreli ON | CCD | 61.8 | 1 | https://www.eaton.com/tr/tr-tr/skuPage.262687.html
| ETR2-42 | Y7-262688 | 262688 | Elektronik Zaman Rölesi (17,5mm) - Flaşör | CCD | 61.8 | 1 | https://www.eaton.com/tr/tr-tr/skuPage.262688.html
| ETR2-44 | Y7-262730 | 262730 | Elektronik Zaman Rölesi (17,5mm) - 2 Hızlı Flaşör | CCD | 76.1 | 1 | https://www.eaton.com/tr/tr-tr/skuPage.262730.html
| ETR2-69 | Y7-262689 | 262689 | Elektronik Zaman Rölesi (17,5mm) - Çok Fonksiyonlu | CCD | 76.1 | 1 | https://www.eaton.com/tr/tr-tr/skuPage.262689.html
| ETR2-11-D | Y7-119426 | 119426 | Elektronik Zaman Rölesi (17,5mm) - Çekmede Gecikme | CCD | 108.5 | 1 | https://www.eaton.com/tr/tr-tr/skuPage.119426.html
| ETR2-12-D | Y7-119427 | 119427 | Elektronik Zaman Rölesi (17,5mm) - Düşmede Gecikme | CCD | 108.5 | 1 | https://www.eaton.com/tr/tr-tr/skuPage.119427.html
| ETR2-69-D | Y7-119428 | 119428 | Elektronik Zaman Rölesi (17,5mm) - Çok Fonksiyonlu | CCD | 143.5 | 1 | https://www.eaton.com/tr/tr-tr/skuPage.119428.html
| EMR6-F500-G-1 | Y7-184789 | 184789 | Faz Kontrol Rölesi (Faz kaybı, faz sırası) | CCD | 128.7 | 1 | https://www.eaton.com/tr/tr-tr/skuPage.184789.html
| EMR6-A500-D-1 | Y7-184762 | 184762 | Faz Kontrol Rölesi (Faz kaybı, faz sırası, asimetri kont.) | CCD | 180.5 | 1 | https://www.eaton.com/tr/tr-tr/skuPage.184762.html
| EMR6-A300-C-1 | Y7-184761 | 184761 | Faz Kontrol Rölesi (Faz kaybı, faz sırası, asimetri kont.) | CCD | 228.4 | 1 | https://www.eaton.com/tr/tr-tr/skuPage.184761.html
| EMR6-I1-A-1 | Y7-184790 | 184790 | Faz Kontrol Rölesi (3mA...1A aşırı/düşük akım) | CCD | 231.2 | 1 | https://www.eaton.com/tr/tr-tr/skuPage.184790.html
| EMR6-I15-A-1 | Y7-184754 | 184754 | Faz Kontrol Rölesi (0,3A...15A aşırı/düşük akım) | CCD | 231.2 | 1 | https://www.eaton.com/tr/tr-tr/skuPage.184754.html
| EMR6-I15-B-1 | Y7-184755 | 184755 | Faz Kontrol Rölesi (0,3A...15A aşırı/düşük akım) | CCD | 216.1 | 1 | https://www.eaton.com/tr/tr-tr/skuPage.184755.html
| EMR6-W500-D-1 | Y7-184779 | 184779 | Faz Kontrol Rölesi (aşırı/düşük gerilim) | CCD | 212.3 | 1 | https://www.eaton.com/tr/tr-tr/skuPage.184779.html
| EMR6-W300-C-1 | Y7-184776 | 184776 | Faz Kontrol Rölesi (aşırı/düşük gerilim) | CCD | 244 | 1 | https://www.eaton.com/tr/tr-tr/skuPage.184776.html
| EMR6-W380-L-1 | Y7-184777 | 184777 | Faz Kontrol Rölesi (aşırı/düşük gerilim) | CCD | 198.2 | 1 | https://www.eaton.com/tr/tr-tr/skuPage.184777.html
| EMR6-W400-M-1 | Y7-184778 | 184778 | Faz Kontrol Rölesi (aşırı/düşük gerilim) | CCD | 198.2 | 1 | https://www.eaton.com/tr/tr-tr/skuPage.184778.html
| EMR6-N1000-N-1 | Y7-184756 | 184756 | Sıvı Seviye Kontrol Rölesi (0,1-1000 kΩ; 110-130 / 220-240 V AC) | CCD | 122.2 | 1 | https://www.eaton.com/tr/tr-tr/skuPage.184756.html
| EMR6-N1000-A-1 | Y7-184757 | 184757 | Sıvı Seviye Kontrol Rölesi (0,1-1000 kΩ; 24-240V AC/DC) | CCD | 201.5 | 1 | https://www.eaton.com/tr/tr-tr/skuPage.184757.html
| EMR6-N100-N-1 | Y7-184758 | 184758 | Sıvı Seviye Kontrol Rölesi (5-100 kΩ; 110-130 / 220-240 V AC) | CCD | 137.5 | 1 | https://www.eaton.com/tr/tr-tr/skuPage.184758.html
| EMR6-PH22 | Y7-184759 | 184759 | Faz Kontrol Rölesi Aksesuarı: Mühürlenebilir kapak (22,5mm) | CCD | 13.23 | 1 | https://www.eaton.com/tr/tr-tr/skuPage.184759.html
| EMR6-PH45 | Y7-184760 | 184760 | Faz Kontrol Rölesi Aksesuarı: Mühürlenebilir kapak (45mm) | CCD | 13.23 | 1 | https://www.eaton.com/tr/tr-tr/skuPage.184760.html
| EMR6-AW300-C-1 | Y7-184763 | 184763 | Faz Kontrol Rölesi (aşırı/düşük gerilim, asimetri kontrolü) | CCD | 262.5 | 1 | https://www.eaton.com/tr/tr-tr/skuPage.184763.html
| EMR6-AW500-D-1 | Y7-184764 | 184764 | Faz Kontrol Rölesi (aşırı/düşük gerilim, asimetri kontrolü) | CCD | 262.5 | 1 | https://www.eaton.com/tr/tr-tr/skuPage.184764.html
| EMR6-AWM580-H-1 | Y7-184765 | 184765 | Faz Kontrol Rölesi (aşırı/düşük gerilim, asimetri kontrolü) | CCD | 341.8 | 1 | https://www.eaton.com/tr/tr-tr/skuPage.184765.html
| EMR6-AWM720-I-1 | Y7-184766 | 184766 | Faz Kontrol Rölesi (aşırı/düşük gerilim, asimetri kontrolü) | CCD | 341.8 | 1 | https://www.eaton.com/tr/tr-tr/skuPage.184766.html
| EMR6-AWM820-J-1 | Y7-184767 | 184767 | Faz Kontrol Rölesi (aşırı/düşük gerilim, asimetri kontrolü) | CCD | 341.8 | 1 | https://www.eaton.com/tr/tr-tr/skuPage.184767.html
| EMR6-AWN170-E-1 | Y7-184768 | 184768 | Faz Kontrol Rölesi (aşırı/düşük gerilim, asimetri kontrolü, nötr kesintisi) | CCD | 273.8 | 1 | https://www.eaton.com/tr/tr-tr/skuPage.184768.html
| EMR6-AWN280-K-1 | Y7-184769 | 184769 | Faz Kontrol Rölesi (aşırı/düşük gerilim, asimetri kontrolü, nötr kesintisi) | CCD | 312.7 | 1 | https://www.eaton.com/tr/tr-tr/skuPage.184769.html
| EMR6-AWN280-D-1 | Y7-184770 | 184770 | Faz Kontrol Rölesi (aşırı/düşük gerilim, asimetri kontrolü, nötr kesintisi) | CCD | 273.8 | 1 | https://www.eaton.com/tr/tr-tr/skuPage.184770.html
| EMR6-AWN500-D-1 | Y7-184771 | 184771 | Faz Kontrol Rölesi (aşırı/düşük gerilim, asimetri kontrolü, nötr kesintisi) | CCD | 305.8 | 1 | https://www.eaton.com/tr/tr-tr/skuPage.184771.html
| EMR6-R250-A-1 | Y7-184772 | 184772 | İzolasyon Kontrol Rölesi | CCD | 335.8 | 1 | https://www.eaton.com/tr/tr-tr/skuPage.184772.html
| EMR6-R400-A-1 | Y7-184773 | 184773 | İzolasyon Kontrol Rölesi | CCD | 259.4 | 1 | https://www.eaton.com/tr/tr-tr/skuPage.184773.html
| EMR6-R400-A-2 | Y7-184774 | 184774 | İzolasyon Kontrol Rölesi | CCD | 701 | 1 | https://www.eaton.com/tr/tr-tr/skuPage.184774.html
| EMR6-RC690 | Y7-184775 | 184775 | İzolasyon Kontrol Rölesi | CCD | 375.7 | 1 | https://www.eaton.com/tr/tr-tr/skuPage.184775.html
| EMR6-IM1-A-1 | Y7-184780 | 184780 | Faz Kontrol Rölesi (akım izleme) | CCD | 291.6 | 1 | https://www.eaton.com/tr/tr-tr/skuPage.184780.html
| EMR6-IM15-A-1 | Y7-184781 | 184781 | Faz Kontrol Rölesi (akım izleme) | CCD | 291.6 | 1 | https://www.eaton.com/tr/tr-tr/skuPage.184781.html
| EMR6-IF1-A-1 | Y7-184782 | 184782 | Faz Kontrol Rölesi (akım izleme) | CCD | 291.6 | 1 | https://www.eaton.com/tr/tr-tr/skuPage.184782.html
| EMR6-IF15-A-1 | Y7-184783 | 184783 | Faz Kontrol Rölesi (akım izleme) | CCD | 291.6 | 1 | https://www.eaton.com/tr/tr-tr/skuPage.184783.html
| EMR6-VM600-A-1 | Y7-184784 | 184784 | Faz Kontrol Rölesi (gerilim izleme) | CCD | 291.6 | 1 | https://www.eaton.com/tr/tr-tr/skuPage.184784.html
| EMR6-VF600-A-1 | Y7-184785 | 184785 | Faz Kontrol Rölesi (gerilim izleme) | CCD | 291.6 | 1 | https://www.eaton.com/tr/tr-tr/skuPage.184785.html
| EMR6-T50-A-1 | Y7-184786 | 184786 | Sıcaklık Kontrol Rölesi | CCD | 311 | 1 | https://www.eaton.com/tr/tr-tr/skuPage.184786.html
| EMR6-T100-A-1 | Y7-184787 | 184787 | Sıcaklık Kontrol Rölesi | CCD | 311 | 1 | https://www.eaton.com/tr/tr-tr/skuPage.184787.html
| EMR6-T200-A-1 | Y7-184788 | 184788 | Sıcaklık Kontrol Rölesi | CCD | 311 | 1 | https://www.eaton.com/tr/tr-tr/skuPage.184788.html
| EMT6(230V) | Y7-66400 | 66400 | Termistör Koruma Rölesi 230V | CCD | 79.4 | 1 | https://www.eaton.com/tr/tr-tr/skuPage.66400.html
| EMT6 | Y7-66166 | 66166 | Termistör Koruma Rölesi 24-240V AC/DC | CCD | 97.7 | 1 | https://www.eaton.com/tr/tr-tr/skuPage.66166.html
| EMT6-DB(230V) | Y7-66401 | 66401 | Termistör Koruma Rölesi 230V (manuel reset) | CCD | 150.3 | 1 | https://www.eaton.com/tr/tr-tr/skuPage.66401.html
| EMT6-DB | Y7-66167 | 66167 | Termistör Koruma Rölesi 24-240V AC/DC (manuel reset) | CCD | 193.7 | 1 | https://www.eaton.com/tr/tr-tr/skuPage.66167.html
| EMT6-DBK | Y7-66168 | 66168 | Termistör Koruma Rölesi (sıfır gerilim koruması) | CCD | 232.6 | 1 | https://www.eaton.com/tr/tr-tr/skuPage.66168.html
| EMT6-K | Y7-269470 | 269470 | Termistör Koruma Rölesi 24-240V AC/DC | CCD | 97.7 | 1 | https://www.eaton.com/tr/tr-tr/skuPage.269470.html
| EMT6-KDB | Y7-269471 | 269471 | Termistör Koruma Rölesi 24-240V AC/DC (manuel reset) | CCD | 193.7 | 1 | https://www.eaton.com/tr/tr-tr/skuPage.269471.html
| J20/R | Y7-199541 | 199541 | Kutulu Pako Şalter (Kırmızı Kurma Kolu), 3 kutup, 20A | CCD | 34.87 | 1 | https://www.eaton.com/tr/tr-tr/skuPage.199541.html
| J25/R | Y7-199542 | 199542 | Kutulu Pako Şalter (Kırmızı Kurma Kolu), 3 kutup, 25A | CCD | 38.37 | 1 | https://www.eaton.com/tr/tr-tr/skuPage.199542.html
| J32/R | Y7-199543 | 199543 | Kutulu Pako Şalter (Kırmızı Kurma Kolu), 3 kutup, 32A | CCD | 45.93 | 1 | https://www.eaton.com/tr/tr-tr/skuPage.199543.html
| J40/R | Y7-199544 | 199544 | Kutulu Pako Şalter (Kırmızı Kurma Kolu), 3 kutup, 40A | CCD | 57.53 | 1 | https://www.eaton.com/tr/tr-tr/skuPage.199544.html
| J20/B | Y7-199545 | 199545 | Kutulu Pako Şalter (Siyah Kurma Kolu), 3 kutup, 20A | CCD | 34.87 | 1 | https://www.eaton.com/tr/tr-tr/skuPage.199545.html
| J25/B | Y7-199546 | 199546 | Kutulu Pako Şalter (Siyah Kurma Kolu), 3 kutup, 25A | CCD | 38.37 | 1 | https://www.eaton.com/tr/tr-tr/skuPage.199546.html
| J32/B | Y7-199547 | 199547 | Kutulu Pako Şalter (Siyah Kurma Kolu), 3 kutup, 32A | CCD | 45.93 | 1 | https://www.eaton.com/tr/tr-tr/skuPage.199547.html
| J40/B | Y7-199548 | 199548 | Kutulu Pako Şalter (Siyah Kurma Kolu), 3 kutup, 40A | CCD | 57.53 | 1 | https://www.eaton.com/tr/tr-tr/skuPage.199548.html
| J20/R/N | Y7-199549 | 199549 | Kutulu Pako Şalter (Kırmızı Kurma Kolu), 3+N kutup, 20A | CCD | 57.32 | 1 | https://www.eaton.com/tr/tr-tr/skuPage.199549.html
| J25/R/N | Y7-199550 | 199550 | Kutulu Pako Şalter (Kırmızı Kurma Kolu), 3+N kutup, 25A | CCD | 83.14 | 1 | https://www.eaton.com/tr/tr-tr/skuPage.199550.html
| J32/R/N | Y7-199551 | 199551 | Kutulu Pako Şalter (Kırmızı Kurma Kolu), 3+N kutup, 32A | CCD | 90.28 | 1 | https://www.eaton.com/tr/tr-tr/skuPage.199551.html
| J40/R/N | Y7-199552 | 199552 | Kutulu Pako Şalter (Kırmızı Kurma Kolu), 3+N kutup, 40A | CCD | 128.07 | 1 | https://www.eaton.com/tr/tr-tr/skuPage.199552.html
| J20/B/N | Y7-199553 | 199553 | Kutulu Pako Şalter (Siyah Kurma Kolu), 3+N kutup, 20A | CCD | 57.32 | 1 | https://www.eaton.com/tr/tr-tr/skuPage.199553.html
| J25/B/N | Y7-199554 | 199554 | Kutulu Pako Şalter (Siyah Kurma Kolu), 3+N kutup, 25A | CCD | 83.14 | 1 | https://www.eaton.com/tr/tr-tr/skuPage.199554.html
| J32/B/N | Y7-199555 | 199555 | Kutulu Pako Şalter (Siyah Kurma Kolu), 3+N kutup, 32A | CCD | 90.28 | 1 | https://www.eaton.com/tr/tr-tr/skuPage.199555.html
| J40/B/N | Y7-199556 | 199556 | Kutulu Pako Şalter (Siyah Kurma Kolu), 3+N kutup, 40A | CCD | 128.07 | 1 | https://www.eaton.com/tr/tr-tr/skuPage.199556.html
| T0-2-1/I1/SVB | Y7-207147 | 207147 | Pako Şalter (0-1 Kutulu Acil Stop, Kırmızı) 3x20A | CCD | 41.84 | 1 | https://www.eaton.com/tr/tr-tr/skuPage.207147.html
| P1-25/I2/SVB | Y7-207293 | 207293 | Pako Şalter (0-1 Kutulu Acil Stop, Kırmızı) 3x25A | CCD | 46.82 | 1 | https://www.eaton.com/tr/tr-tr/skuPage.207293.html
| P1-32/I2/SVB | Y7-207314 | 207314 | Pako Şalter (0-1 Kutulu Acil Stop, Kırmızı) 3x32A | CCD | 56.06 | 1 | https://www.eaton.com/tr/tr-tr/skuPage.207314.html
| P1-40/I2/SVB | Y7-199909 | 199909 | Pako Şalter (0-1 Kutulu Acil Stop, Kırmızı) 3x40A | CCD | 69.07 | 1 | https://www.eaton.com/tr/tr-tr/skuPage.199909.html
| P3-63/I4/SVB | Y7-207343 | 207343 | Pako Şalter (0-1 Kutulu Acil Stop, Kırmızı) 3x63A | CCD | 113.48 | 1 | https://www.eaton.com/tr/tr-tr/skuPage.207343.html
| P3-80/I5/SVB | Y7-400982 | 400982 | Pako Şalter (0-1 Kutulu Acil Stop, Kırmızı) 3x80A | CCD | 156.31 | 1 | https://www.eaton.com/tr/tr-tr/skuPage.400982.html
| P3-100/I5/SVB | Y7-207373 | 207373 | Pako Şalter (0-1 Kutulu Acil Stop, Kırmızı) 3x100A | CCD | 173.31 | 1 | https://www.eaton.com/tr/tr-tr/skuPage.207373.html
| T0-2-1/I1/SVB-SW | Y7-207148 | 207148 | Pako Şalter (0-1 Kutulu Ana Şalter, Siyah) 3x20A | CCD | 41.84 | 1 | https://www.eaton.com/tr/tr-tr/skuPage.207148.html
| P1-25/I2/SVB-SW | Y7-207294 | 207294 | Pako Şalter (0-1 Kutulu Ana Şalter, Siyah) 3x25A | CCD | 46.82 | 1 | https://www.eaton.com/tr/tr-tr/skuPage.207294.html
| P1-32/I2/SVB-SW | Y7-207315 | 207315 | Pako Şalter (0-1 Kutulu Ana Şalter, Siyah) 3x32A | CCD | 56.06 | 1 | https://www.eaton.com/tr/tr-tr/skuPage.207315.html
| P1-40/I2/SVB-SW | Y7-199912 | 199912 | Pako Şalter (0-1 Kutulu Ana Şalter, Siyah) 3x40A | CCD | 69.07 | 1 | https://www.eaton.com/tr/tr-tr/skuPage.199912.html
| P3-63/I4/SVB-SW | Y7-207344 | 207344 | Pako Şalter (0-1 Kutulu Ana Şalter, Siyah) 3x63A | CCD | 113.48 | 1 | https://www.eaton.com/tr/tr-tr/skuPage.207344.html
| P3-80/I5/SVB-SW | Y7-400987 | 400987 | Pako Şalter (0-1 Kutulu Ana Şalter, Siyah) 3x80A | CCD | 156.31 | 1 | https://www.eaton.com/tr/tr-tr/skuPage.400987.html
| P3-100/I5/SVB-SW | Y7-207374 | 207374 | Pako Şalter (0-1 Kutulu Ana Şalter, Siyah) 3x100A | CCD | 173.31 | 1 | https://www.eaton.com/tr/tr-tr/skuPage.207374.html
| T0-1-8200/E | Y7-67352 | 67352 | Pako Şalter (0-1) 1x20A | CCD | 19.82 | 1 | https://www.eaton.com/tr/tr-tr/skuPage.67352.html
| T3-1-8200/E | Y7-64208 | 64208 | Pako Şalter (0-1) 1x32A | CCD | 30.98 | 1 | https://www.eaton.com/tr/tr-tr/skuPage.64208.html
| T5B-1-8200/E | Y7-94281 | 94281 | Pako Şalter (0-1) 1x63A | CCD | 58.47 | 1 | https://www.eaton.com/tr/tr-tr/skuPage.94281.html
| T0-1-102/E | Y7-88709 | 88709 | Pako Şalter (0-1) 2x20A | CCD | 20.86 | 1 | https://www.eaton.com/tr/tr-tr/skuPage.88709.html
| T3-1-102/E | Y7-76073 | 76073 | Pako Şalter (0-1) 2x32A | CCD | 34.89 | 1 | https://www.eaton.com/tr/tr-tr/skuPage.76073.html
| T5B-1-102/E | Y7-94471 | 94471 | Pako Şalter (0-1) 2x63A | CCD | 65.4 | 1 | https://www.eaton.com/tr/tr-tr/skuPage.94471.html
| P1-25/E | Y7-38724 | 38724 | Pako Şalter (0-1) 3x25A | CCD | 23.41 | 1 | https://www.eaton.com/tr/tr-tr/skuPage.38724.html
| P1-32/E | Y7-79065 | 79065 | Pako Şalter (0-1) 3x32A | CCD | 32.33 | 1 | https://www.eaton.com/tr/tr-tr/skuPage.79065.html
| P1-40/E | Y7-199889 | 199889 | Pako Şalter (0-1) 3x40A | CCD | 37.16 | 1 | https://www.eaton.com/tr/tr-tr/skuPage.199889.html
| P3-63/E | Y7-26861 | 26861 | Pako Şalter (0-1) 3x63A | CCD | 61.51 | 1 | https://www.eaton.com/tr/tr-tr/skuPage.26861.html
| P3-80/E | Y7-400919 | 400919 | Pako Şalter (0-1) 3x80A | CCD | 73.27 | 1 | https://www.eaton.com/tr/tr-tr/skuPage.400919.html
| P3-100/E | Y7-67201 | 67201 | Pako Şalter (0-1) 3x100A | CCD | 88.91 | 1 | https://www.eaton.com/tr/tr-tr/skuPage.67201.html
| P5-125/E | Y7-280897 | 280897 | Pako Şalter (0-1) 3x125A | CCD | 168.17 | 1 | https://www.eaton.com/tr/tr-tr/skuPage.280897.html
| P5-160/E | Y7-280921 | 280921 | Pako Şalter (0-1) 3x160A | CCD | 251.73 | 1 | https://www.eaton.com/tr/tr-tr/skuPage.280921.html
| P5-250/E | Y7-280935 | 280935 | Pako Şalter (0-1) 3x250A | CCD | 325.21 | 1 | https://www.eaton.com/tr/tr-tr/skuPage.280935.html
| P5-315/E | Y7-280949 | 280949 | Pako Şalter (0-1) 3x315A | CCD | 422 | 1 | https://www.eaton.com/tr/tr-tr/skuPage.280949.html
| P1-25/EA/SVB | Y7-41097 | 41097 | Pako Şalter (0-1 Acil Stop) 3x25A | CCD | 34.33 | 1 | https://www.eaton.com/tr/tr-tr/skuPage.41097.html
| P1-32/EA/SVB | Y7-81438 | 81438 | Pako Şalter (0-1 Acil Stop) 3x32A | CCD | 43.25 | 1 | https://www.eaton.com/tr/tr-tr/skuPage.81438.html
| P1-40/EA/SVB | Y7-199894 | 199894 | Pako Şalter (0-1 Acil Stop) 3x40A | CCD | 49.76 | 1 | https://www.eaton.com/tr/tr-tr/skuPage.199894.html
| P3-63/EA/SVB | Y7-31607 | 31607 | Pako Şalter (0-1 Acil Stop) 3x63A | CCD | 78.94 | 1 | https://www.eaton.com/tr/tr-tr/skuPage.31607.html
| P3-80/EA/SVB | Y7-400924 | 400924 | Pako Şalter (0-1 Acil Stop) 3x80A | CCD | 90.7 | 1 | https://www.eaton.com/tr/tr-tr/skuPage.400924.html
| P3-100/EA/SVB | Y7-74320 | 74320 | Pako Şalter (0-1 Acil Stop) 3x100A | CCD | 106.34 | 1 | https://www.eaton.com/tr/tr-tr/skuPage.74320.html
| P5-125/EA/SVB | Y7-280898 | 280898 | Pako Şalter (0-1 Acil Stop) 3x125A | CCD | 190.63 | 1 | https://www.eaton.com/tr/tr-tr/skuPage.280898.html
| P5-160/EA/SVB | Y7-280922 | 280922 | Pako Şalter (0-1 Acil Stop) 3x160A | CCD | 274.19 | 1 | https://www.eaton.com/tr/tr-tr/skuPage.280922.html
| P5-250/EA/SVB | Y7-280936 | 280936 | Pako Şalter (0-1 Acil Stop) 3x250A | CCD | 347.67 | 1 | https://www.eaton.com/tr/tr-tr/skuPage.280936.html
| P5-315/EA/SVB | Y7-280950 | 280950 | Pako Şalter (0-1 Acil Stop) 3x315A | CCD | 444.46 | 1 | https://www.eaton.com/tr/tr-tr/skuPage.280950.html
| P1-25/EA/SVB-SW | Y7-48365 | 48365 | Pako Şalter (0-1 Ana Şalter) 3x25A | CCD | 34.33 | 1 | https://www.eaton.com/tr/tr-tr/skuPage.48365.html
| P1-32/EA/SVB-SW | Y7-53111 | 53111 | Pako Şalter (0-1 Ana Şalter) 3x32A | CCD | 43.25 | 1 | https://www.eaton.com/tr/tr-tr/skuPage.53111.html
| P1-40/EA/SVB-SW | Y7-199898 | 199898 | Pako Şalter (0-1 Ana Şalter) 3x40A | CCD | 49.76 | 1 | https://www.eaton.com/tr/tr-tr/skuPage.199898.html
| P3-63/EA/SVB-SW | Y7-57857 | 57857 | Pako Şalter (0-1 Ana Şalter) 3x63A | CCD | 78.94 | 1 | https://www.eaton.com/tr/tr-tr/skuPage.57857.html
| P3-80/EA/SVB-SW | Y7-400929 | 400929 | Pako Şalter (0-1 Ana Şalter) 3x80A | CCD | 90.7 | 1 | https://www.eaton.com/tr/tr-tr/skuPage.400929.html
| P3-100/EA/SVB-SW | Y7-62603 | 62603 | Pako Şalter (0-1 Ana Şalter) 3x100A | CCD | 106.34 | 1 | https://www.eaton.com/tr/tr-tr/skuPage.62603.html
| P5-125/EA/SVB-SW | Y7-280911 | 280911 | Pako Şalter (0-1 Ana Şalter) 3x125A | CCD | 190.63 | 1 | https://www.eaton.com/tr/tr-tr/skuPage.280911.html
| P5-160/EA/SVB-SW | Y7-280925 | 280925 | Pako Şalter (0-1 Ana Şalter) 3x160A | CCD | 274.19 | 1 | https://www.eaton.com/tr/tr-tr/skuPage.280925.html
| P5-250/EA/SVB-SW | Y7-280939 | 280939 | Pako Şalter (0-1 Ana Şalter) 3x250A | CCD | 347.67 | 1 | https://www.eaton.com/tr/tr-tr/skuPage.280939.html
| P5-315/EA/SVB-SW | Y7-280953 | 280953 | Pako Şalter (0-1 Ana Şalter) 3x315A | CCD | 444.46 | 1 | https://www.eaton.com/tr/tr-tr/skuPage.280953.html
| HI11-P1/P3UE | Y7-400893 | 400893 | Pako Şalter Aksesuarı: Yardımcı Kontak Bloğu 1NA+1NK (P1/3-.../E,EA) | CCD | 14.44 | 5 | https://www.eaton.com/tr/tr-tr/skuPage.400893.html
| HI11-P1/P3UZ | Y7-400892 | 400892 | Pako Şalter Aksesuarı: Yardımcı Kontak Bloğu 1NA+1NK (P1/3-.../Z,V,I,IVS,XM) | CCD | 14.44 | 5 | https://www.eaton.com/tr/tr-tr/skuPage.400892.html
| N-P1E | Y7-651 | 651 | Pako Şalter Aksesuarı: Nötr Terminali (P1-.../E,EA) | CCD | 9.62 | 5 | https://www.eaton.com/tr/tr-tr/skuPage.651.html
| N-P1Z | Y7-652 | 652 | Pako Şalter Aksesuarı: Nötr Terminali (P1-.../Z,V,I,IVS,XM) | CCD | 9.62 | 5 | https://www.eaton.com/tr/tr-tr/skuPage.652.html
| N-P3E | Y7-62432 | 62432 | Pako Şalter Aksesuarı: Nötr Terminali (P3-.../E,EA) | CCD | 16.67 | 5 | https://www.eaton.com/tr/tr-tr/skuPage.62432.html
| N-P3Z | Y7-64805 | 64805 | Pako Şalter Aksesuarı: Nötr Terminali (P3-.../Z,V,I,IVS,XM) | CCD | 16.67 | 5 | https://www.eaton.com/tr/tr-tr/skuPage.64805.html
| N-P5-125/160E | Y7-280969 | 280969 | Pako Şalter Aksesuarı: Nötr Terminali (P5-125(160)/E,EA) | CCD | 45.83 | 1 | https://www.eaton.com/tr/tr-tr/skuPage.280969.html
| N-P5-125/160Z | Y7-280970 | 280970 | Pako Şalter Aksesuarı: Nötr Terminali (P5-125(160)/Z,V) | CCD | 45.83 | 1 | https://www.eaton.com/tr/tr-tr/skuPage.280970.html
| N-P5-250/315E | Y7-280971 | 280971 | Pako Şalter Aksesuarı: Nötr Terminali (P5-250(315)/E,EA) | CCD | 75.06 | 1 | https://www.eaton.com/tr/tr-tr/skuPage.280971.html
| N-P5-250/315Z | Y7-280972 | 280972 | Pako Şalter Aksesuarı: Nötr Terminali (P5-250(315)/Z,V) | CCD | 75.06 | 1 | https://www.eaton.com/tr/tr-tr/skuPage.280972.html
| HI21-P5-125/160E | Y7-280963 | 280963 | Pako Şalter Aksesuarı: Yardımcı Kontak Bloğu 2NA+1NK (P5-125/160-.../E,EA) | CCD | 29.19 | 1 | https://www.eaton.com/tr/tr-tr/skuPage.280963.html
| HI21-P5-125/160Z | Y7-280964 | 280964 | Pako Şalter Aksesuarı: Yardımcı Kontak Bloğu 2NA+1NK (P5-125/160-.../Z,V,I) | CCD | 29.19 | 1 | https://www.eaton.com/tr/tr-tr/skuPage.280964.html
| HI21-P5-250/315E | Y7-280965 | 280965 | Pako Şalter Aksesuarı: Yardımcı Kontak Bloğu 2NA+1NK (P5-250/315-.../E,EA) | CCD | 29.19 | 1 | https://www.eaton.com/tr/tr-tr/skuPage.280965.html
| HI21-P5-250/315Z | Y7-280966 | 280966 | Pako Şalter Aksesuarı: Yardımcı Kontak Bloğu 2NA+1NK (P5-250/315-.../Z,V,I) | CCD | 29.19 | 1 | https://www.eaton.com/tr/tr-tr/skuPage.280966.html
| P1-25/XM | Y7-172834 | 172834 | Pako Şalter Gövdesi (uzatma şaftlı montaj için) 0-1 3x25A | CCD | 35.22 | 1 | https://www.eaton.com/tr/tr-tr/skuPage.172834.html
| P1-32/XM | Y7-172835 | 172835 | Pako Şalter Gövdesi (uzatma şaftlı montaj için) 0-1 3x32A | CCD | 45.76 | 1 | https://www.eaton.com/tr/tr-tr/skuPage.172835.html
| P1-40/XM | Y7-199888 | 199888 | Pako Şalter Gövdesi (uzatma şaftlı montaj için) 0-1 3x40A | CCD | 52.59 | 1 | https://www.eaton.com/tr/tr-tr/skuPage.199888.html
| P3-63/XM | Y7-172836 | 172836 | Pako Şalter Gövdesi (uzatma şaftlı montaj için) 0-1 3x63A | CCD | 88.18 | 1 | https://www.eaton.com/tr/tr-tr/skuPage.172836.html
| P3-80/XM | Y7-400973 | 400973 | Pako Şalter Gövdesi (uzatma şaftlı montaj için) 0-1 3x80A | CCD | 101.4 | 1 | https://www.eaton.com/tr/tr-tr/skuPage.400973.html
| P3-100/XM | Y7-172837 | 172837 | Pako Şalter Gövdesi (uzatma şaftlı montaj için) 0-1 3x100A | CCD | 135.21 | 1 | https://www.eaton.com/tr/tr-tr/skuPage.172837.html
| P1/P3-M400 | Y7-172844 | 172844 | Pako Şalter Aksesuarı: Uzatma Şaftı (400mm montaj derinliği) - P1/P3 | CCD | 13 | 1 | https://www.eaton.com/tr/tr-tr/skuPage.172844.html
| KNB-P1/M | Y7-172838 | 172838 | Pako Şalter Aksesuarı: Pano Kapısı için Döner Kurma Kolu (siyah) - P1 | CCD | 17.5 | 1 | https://www.eaton.com/tr/tr-tr/skuPage.172838.html
| KNB-P3/M | Y7-172839 | 172839 | Pako Şalter Aksesuarı: Pano Kapısı için Döner Kurma Kolu (siyah) - P3 | CCD | 22.01 | 1 | https://www.eaton.com/tr/tr-tr/skuPage.172839.html
| SVB-P1/M | Y7-172840 | 172840 | Pako Şalter Aksesuarı: Pano Kapısı için Döner Kurma Kolu (sarı/kırmızı, asma kilit takılabilir) - P1 | CCD | 18.63 | 1 | https://www.eaton.com/tr/tr-tr/skuPage.172840.html
| SVB-P3/M | Y7-172841 | 172841 | Pako Şalter Aksesuarı: Pano Kapısı için Döner Kurma Kolu (sarı/kırmızı, asma kilit takılabilir) - P3 | CCD | 23.82 | 1 | https://www.eaton.com/tr/tr-tr/skuPage.172841.html
| SVB-SW-P1/M | Y7-172842 | 172842 | Pako Şalter Aksesuarı: Pano Kapısı için Döner Kurma Kolu (siyah, asma kilit takılabilir) - P1 | CCD | 18.63 | 1 | https://www.eaton.com/tr/tr-tr/skuPage.172842.html
| SVB-SW-P3/M | Y7-172843 | 172843 | Pako Şalter Aksesuarı: Pano Kapısı için Döner Kurma Kolu (siyah, asma kilit takılabilir) - P3 | CCD | 23.82 | 1 | https://www.eaton.com/tr/tr-tr/skuPage.172843.html
| T0-1-8210/E | Y7-12742 | 12742 | Pako Şalter (1-0-2 Enversör Şalter) 1x20A | CCD | 28.76 | 1 | https://www.eaton.com/tr/tr-tr/skuPage.12742.html
| T3-1-8210/E | Y7-54718 | 54718 | Pako Şalter (1-0-2 Enversör Şalter) 1x32A | CCD | 39.71 | 1 | https://www.eaton.com/tr/tr-tr/skuPage.54718.html
| T5B-1-8210/E | Y7-94261 | 94261 | Pako Şalter (1-0-2 Enversör Şalter) 1x63A | CCD | 74.22 | 1 | https://www.eaton.com/tr/tr-tr/skuPage.94261.html
| T0-3-8212/E | Y7-29353 | 29353 | Pako Şalter (1-0-2 Enversör Şalter) 3x20A | CCD | 40.99 | 1 | https://www.eaton.com/tr/tr-tr/skuPage.29353.html
| T3-3-8212/E | Y7-68956 | 68956 | Pako Şalter (1-0-2 Enversör Şalter) 3x32A | CCD | 71.28 | 1 | https://www.eaton.com/tr/tr-tr/skuPage.68956.html
| T5B-3-8212/E | Y7-92386 | 92386 | Pako Şalter (1-0-2 Enversör Şalter) 3x63A | CCD | 127.44 | 1 | https://www.eaton.com/tr/tr-tr/skuPage.92386.html
| T5-3-8212/E | Y7-96466 | 96466 | Pako Şalter (1-0-2 Enversör Şalter) 3x100A | CCD | 184.75 | 1 | https://www.eaton.com/tr/tr-tr/skuPage.96466.html
| T6-3-8212/E/HI12 | Y7-214781 | 214781 | Pako Şalter (1-0-2 Enversör Şalter) 3x125A | CCD | 701.23 | 1 | https://www.eaton.com/tr/tr-tr/skuPage.214781.html
| T0-2-15920/E | Y7-38861 | 38861 | Pako Şalter (4 Poz Voltmetre Komütatörü) | CCD | 36.96 | 1 | https://www.eaton.com/tr/tr-tr/skuPage.38861.html
| T0-3-8007/E | Y7-95813 | 95813 | Pako Şalter (7 Poz Voltmetre Komütatörü) | CCD | 48.46 | 1 | https://www.eaton.com/tr/tr-tr/skuPage.95813.html
| T0-3-15924/E | Y7-19878 | 19878 | Pako Şalter (6 Poz Voltmetre Komütatörü) | CCD | 48.46 | 1 | https://www.eaton.com/tr/tr-tr/skuPage.19878.html
| T0-3-8048/E | Y7-34116 | 34116 | Pako Şalter (4 Poz Ampermetre Komütatörü) | CCD | 48.46 | 1 | https://www.eaton.com/tr/tr-tr/skuPage.34116.html
| T0-3-8401/E | Y7-91047 | 91047 | Pako Şalter (Enversör Motor Şalteri) 3x20A | CCD | 40.99 | 1 | https://www.eaton.com/tr/tr-tr/skuPage.91047.html
| T3-3-8401/E | Y7-30992 | 30992 | Pako Şalter (Enversör Motor Şalteri) 3x32A | CCD | 71.28 | 1 | https://www.eaton.com/tr/tr-tr/skuPage.30992.html
| T5B-3-8401/E | Y7-92296 | 92296 | Pako Şalter (Enversör Motor Şalteri) 3x63A | CCD | 127.44 | 1 | https://www.eaton.com/tr/tr-tr/skuPage.92296.html
| T0-3-8451/E | Y7-38849 | 38849 | Pako Şalter (Çift Devirli Motor Şalteri) 3x20A | CCD | 45.54 | 1 | https://www.eaton.com/tr/tr-tr/skuPage.38849.html
| T3-3-8451/E | Y7-28641 | 28641 | Pako Şalter (Çift Devirli Motor Şalteri) 3x32A | CCD | 71.28 | 1 | https://www.eaton.com/tr/tr-tr/skuPage.28641.html
| T5B-3-8451/E | Y7-92288 | 92288 | Pako Şalter (Çift Devirli Motor Şalteri) 3x63A | CCD | 127.44 | 1 | https://www.eaton.com/tr/tr-tr/skuPage.92288.html
| T0-6-15866/E | Y7-55460 | 55460 | Pako Şalter (Çift Devirli Enversör Motor Şalteri) 3x20A | CCD | 75.79 | 1 | https://www.eaton.com/tr/tr-tr/skuPage.55460.html
| T3-6-15866/E | Y7-54744 | 54744 | Pako Şalter (Çift Devirli Enversör Motor Şalteri) 3x32A | CCD | 126.6 | 1 | https://www.eaton.com/tr/tr-tr/skuPage.54744.html
| T5B-7-15866/E | Y7-214788 | 214788 | Pako Şalter (Çift Devirli Enversör Motor Şalteri) 3x63A | CCD | 243.33 | 1 | https://www.eaton.com/tr/tr-tr/skuPage.214788.html
| T0-4-8410/E | Y7-24604 | 24604 | Pako Şalter (Yıldız-Üçgen Motor Şalteri) 3x20A | CCD | 52.34 | 1 | https://www.eaton.com/tr/tr-tr/skuPage.24604.html
| T3-4-8410/E | Y7-9657 | 9657 | Pako Şalter (Yıldız-Üçgen Motor Şalteri) 3x32A | CCD | 89.33 | 1 | https://www.eaton.com/tr/tr-tr/skuPage.9657.html
| T5B-4-8410/E | Y7-92052 | 92052 | Pako Şalter (Yıldız-Üçgen Motor Şalteri) 3x63A | CCD | 157.88 | 1 | https://www.eaton.com/tr/tr-tr/skuPage.92052.html
| T0-1-8240/E | Y7-34105 | 34105 | Pako Şalter (2 Kademeli, sıfırlı) 1x20A | CCD | 28.35 | 1 | https://www.eaton.com/tr/tr-tr/skuPage.34105.html
| T0-2-8241/E | Y7-50716 | 50716 | Pako Şalter (3 Kademeli, sıfırlı) 1x20A | CCD | 34.9 | 1 | https://www.eaton.com/tr/tr-tr/skuPage.50716.html
| T0-2-8242/E | Y7-67327 | 67327 | Pako Şalter (4 Kademeli, sıfırlı) 1x20A | CCD | 36.96 | 1 | https://www.eaton.com/tr/tr-tr/skuPage.67327.html
| T0-3-8243/E | Y7-81565 | 81565 | Pako Şalter (5 Kademeli, sıfırlı) 1x20A | CCD | 45.55 | 1 | https://www.eaton.com/tr/tr-tr/skuPage.81565.html
| T0-3-8244/E | Y7-95803 | 95803 | Pako Şalter (6 Kademeli, sıfırlı) 1x20A | CCD | 46.83 | 1 | https://www.eaton.com/tr/tr-tr/skuPage.95803.html
| T0-1-8220/E | Y7-31728 | 31728 | Pako Şalter (2 Kademeli, sıfırsız) 1x20A | CCD | 23.39 | 1 | https://www.eaton.com/tr/tr-tr/skuPage.31728.html
| T0-2-8230/E | Y7-88685 | 88685 | Pako Şalter (3 Kademeli, sıfırsız) 1x20A | CCD | 34.9 | 1 | https://www.eaton.com/tr/tr-tr/skuPage.88685.html
| T0-2-8231/E | Y7-12750 | 12750 | Pako Şalter (4 Kademeli, sıfırsız) 1x20A | CCD | 36.96 | 1 | https://www.eaton.com/tr/tr-tr/skuPage.12750.html
| T0-3-8232/E | Y7-26988 | 26988 | Pako Şalter (5 Kademeli, sıfırsız) 1x20A | CCD | 45.55 | 1 | https://www.eaton.com/tr/tr-tr/skuPage.26988.html
| T0-3-8233/E | Y7-41226 | 41226 | Pako Şalter (6 Kademeli, sıfırsız) 1x20A | CCD | 46.83 | 1 | https://www.eaton.com/tr/tr-tr/skuPage.41226.html
| T0-3-8280/E | Y7-34106 | 34106 | Pako Şalter (2 Kademeli, sıfırlı) 3x20A | CCD | 45.54 | 1 | https://www.eaton.com/tr/tr-tr/skuPage.34106.html
| T0-5-8281/E | Y7-48344 | 48344 | Pako Şalter (3 Kademeli, sıfırlı) 3x20A | CCD | 65.08 | 1 | https://www.eaton.com/tr/tr-tr/skuPage.48344.html
| T0-6-8282/E | Y7-62582 | 62582 | Pako Şalter (4 Kademeli, sıfırlı) 3x20A | CCD | 73.69 | 1 | https://www.eaton.com/tr/tr-tr/skuPage.62582.html
| T0-3-8222/E | Y7-48339 | 48339 | Pako Şalter (2 Kademeli, sıfırsız) 3x20A | CCD | 43.38 | 1 | https://www.eaton.com/tr/tr-tr/skuPage.48339.html
| T0-5-8270/E | Y7-91059 | 91059 | Pako Şalter (3 Kademeli, sıfırsız) 3x20A | CCD | 55.22 | 1 | https://www.eaton.com/tr/tr-tr/skuPage.91059.html
| T0-6-8271/E | Y7-15124 | 15124 | Pako Şalter (4 Kademeli, sıfırsız) 3x20A | CCD | 70.65 | 1 | https://www.eaton.com/tr/tr-tr/skuPage.15124.html
| LS-11S | Y7-266105 | 266105 | Plastik Nihayet Şalteri (Pimli), 1NA+1NK (Snap Action) | CCD | 18.29 | 10 | https://www.eaton.com/tr/tr-tr/skuPage.266105.html
| LS-11S/P | Y7-266118 | 266118 | Plastik Nihayet Şalteri (Makaralı pimli), 1NA+1NK (Snap Action) | CCD | 22.4 | 2 | https://www.eaton.com/tr/tr-tr/skuPage.266118.html
| LS-11S/L | Y7-266116 | 266116 | Plastik Nihayet Şalteri (Makaralı kollu), 1NA+1NK (Snap Action) | CCD | 22.4 | 2 | https://www.eaton.com/tr/tr-tr/skuPage.266116.html
| LS-11S/RL | Y7-266117 | 266117 | Plastik Nihayet Şalteri (Makaralı döner kollu), 1NA+1NK (Snap Action) | CCD | 26.62 | 2 | https://www.eaton.com/tr/tr-tr/skuPage.266117.html
| LS-11S/RLA | Y7-266119 | 266119 | Plastik Nihayet Şalteri (Ayarlanabilir makaralı döner kollu), 1NA+1NK (Snap Action) | CCD | 27.2 | 2 | https://www.eaton.com/tr/tr-tr/skuPage.266119.html
| LS-11S/RR | Y7-266106 | 266106 | Plastik Nihayet Şalteri (Ayarlanabilir plastik çubuklu), 1NA+1NK (Snap Action) | CCD | 26.62 | 4 | https://www.eaton.com/tr/tr-tr/skuPage.266106.html
| LS-11S/S | Y7-266104 | 266104 | Plastik Nihayet Şalteri (Yaylı plastik çubuklu), 1NA+1NK (Snap Action) | CCD | 26.62 | 2 | https://www.eaton.com/tr/tr-tr/skuPage.266104.html
| LS-S11S | Y7-106798 | 106798 | Plastik Nihayet Şalteri - Vidalı Term. (Pimli), 1NA+1NK (Snap Action) | CCD | 20.12 | 10 | https://www.eaton.com/tr/tr-tr/skuPage.106798.html
| LS-S11S/P | Y7-106801 | 106801 | Plastik Nihayet Şalteri - Vidalı Term. (Makaralı pimli), 1NA+1NK (Snap Action) | CCD | 24.23 | 2 | https://www.eaton.com/tr/tr-tr/skuPage.106801.html
| LS-S11S/L | Y7-106800 | 106800 | Plastik Nihayet Şalteri - Vidalı Term. (Makaralı kollu), 1NA+1NK (Snap Action) | CCD | 24.23 | 2 | https://www.eaton.com/tr/tr-tr/skuPage.106800.html
| LS-S11S/RL | Y7-106802 | 106802 | Plastik Nihayet Şalteri - Vidalı Term. (Makaralı döner kollu), 1NA+1NK (Snap Action) | CCD | 28.45 | 2 | https://www.eaton.com/tr/tr-tr/skuPage.106802.html
| LS-S11S/RLA | Y7-106803 | 106803 | Plastik Nihayet Şalteri - Vidalı Term. (Ayarlanabilir makaralı döner kollu), 1NA+1NK (Snap Action) | CCD | 29.03 | 2 | https://www.eaton.com/tr/tr-tr/skuPage.106803.html
| LS-S11S/RR | Y7-106804 | 106804 | Plastik Nihayet Şalteri - Vidalı Term. (Ayarlanabilir plastik çubuklu), 1NA+1NK (Snap Action) | CCD | 28.45 | 4 | https://www.eaton.com/tr/tr-tr/skuPage.106804.html
| LS-S11S/S | Y7-106805 | 106805 | Plastik Nihayet Şalteri - Vidalı Term. (Yaylı plastik çubuklu), 1NA+1NK (Snap Action) | CCD | 28.45 | 2 | https://www.eaton.com/tr/tr-tr/skuPage.106805.html
| LS-XP | Y7-266125 | 266125 | Nihayet Şalteri Aksesuarı: Plastik Nih. Şalter Kafası (Makaralı pimli) | CCD | 4.11 | 10 | https://www.eaton.com/tr/tr-tr/skuPage.266125.html
| LS-XL | Y7-266123 | 266123 | Nihayet Şalteri Aksesuarı: Plastik Nih. Şalter Kafası (Makaralı kollu, uzun) | CCD | 4.11 | 10 | https://www.eaton.com/tr/tr-tr/skuPage.266123.html
| LS-XLS | Y7-290177 | 290177 | Nihayet Şalteri Aksesuarı: Plastik Nih. Şalter Kafası (Makaralı kollu, kısa) | CCD | 5.9 | 10 | https://www.eaton.com/tr/tr-tr/skuPage.290177.html
| LS-XLB | Y7-290178 | 290178 | Nihayet Şalteri Aksesuarı: Plastik Nih. Şalter Kafası (Makaralı kollu, büyük) | CCD | 6.72 | 5 | https://www.eaton.com/tr/tr-tr/skuPage.290178.html
| LS-XLA | Y7-266124 | 266124 | Nihayet Şalteri Aksesuarı: Plastik Nih. Şalter Kafası (Makaralı dikey kollu) | CCD | 4.11 | 10 | https://www.eaton.com/tr/tr-tr/skuPage.266124.html
| LS-XRL | Y7-266126 | 266126 | Nihayet Şalteri Aksesuarı: Plastik Nih. Şalter Kafası (Makaralı döner kollu) | CCD | 8.33 | 5 | https://www.eaton.com/tr/tr-tr/skuPage.266126.html
| LS-XRLA | Y7-266127 | 266127 | Nihayet Şalteri Aksesuarı: Plastik Nih. Şalter Kafası (Ayarlanabilir makaralı döner kollu) | CCD | 8.91 | 4 | https://www.eaton.com/tr/tr-tr/skuPage.266127.html
| LS-XRLA30 | Y7-266128 | 266128 | Nihayet Şalteri Aksesuarı: Plastik Nih. Şalter Kafası (Ayarlanabilir makaralı döner kollu) | CCD | 9.98 | 5 | https://www.eaton.com/tr/tr-tr/skuPage.266128.html
| LS-XRLA40 | Y7-266129 | 266129 | Nihayet Şalteri Aksesuarı: Plastik Nih. Şalter Kafası (Ayarlanabilir makaralı döner kollu) | CCD | 10.66 | 5 | https://www.eaton.com/tr/tr-tr/skuPage.266129.html
| LS-XRLA40R | Y7-266130 | 266130 | Nihayet Şalteri Aksesuarı: Plastik Nih. Şalter Kafası (Ayarlanabilir makaralı döner kollu) | CCD | 23.58 | 5 | https://www.eaton.com/tr/tr-tr/skuPage.266130.html
| LS-XRR | Y7-266131 | 266131 | Nihayet Şalteri Aksesuarı: Plastik Nih. Şalter Kafası (Ayarlanabilir plastik çubuklu) | CCD | 8.33 | 4 | https://www.eaton.com/tr/tr-tr/skuPage.266131.html
| LS-XRRM | Y7-266132 | 266132 | Nihayet Şalteri Aksesuarı: Plastik Nih. Şalter Kafası (Ayarlanabilir metal çubuklu) | CCD | 9.77 | 4 | https://www.eaton.com/tr/tr-tr/skuPage.266132.html
| LS-XS | Y7-266133 | 266133 | Nihayet Şalteri Aksesuarı: Plastik Nih. Şalter Kafası (Yaylı plastik çubuklu) | CCD | 8.33 | 5 | https://www.eaton.com/tr/tr-tr/skuPage.266133.html
| LS-XOR | Y7-290190 | 290190 | Nihayet Şalteri Aksesuarı: Plastik Nih. Şalter Kafası (Plastik çubuklu) | CCD | 11.73 | 5 | https://www.eaton.com/tr/tr-tr/skuPage.290190.html
| LS-XZS | Y7-114024 | 114024 | Nihayet Şalteri Aksesuarı: Plastik Nih. Şalter Kafası (Pimli, M18 montaj deliğine takılabilir) | CCD | 12.46 | 5 | https://www.eaton.com/tr/tr-tr/skuPage.114024.html
| LS-XZRS | Y7-114025 | 114025 | Nihayet Şalteri Aksesuarı: Plastik Nih. Şalter Kafası (Makaralı pimli, M18 montaj deliğine takılabilir) | CCD | 14.22 | 1 | https://www.eaton.com/tr/tr-tr/skuPage.114025.html
| LSM-11S | Y7-266140 | 266140 | Metal Nihayet Şalteri (Pimli), 1NA+1NK (Snap Action) | CCD | 35.09 | 2 | https://www.eaton.com/tr/tr-tr/skuPage.266140.html
| LSM-11S/P | Y7-266153 | 266153 | Metal Nihayet Şalteri (Makaralı pimli), 1NA+1NK (Snap Action) | CCD | 43.3 | 2 | https://www.eaton.com/tr/tr-tr/skuPage.266153.html
| LSM-11S/L | Y7-266151 | 266151 | Metal Nihayet Şalteri (Makaralı kollu), 1NA+1NK (Snap Action) | CCD | 43.3 | 2 | https://www.eaton.com/tr/tr-tr/skuPage.266151.html
| LSM-11S/RL | Y7-266152 | 266152 | Metal Nihayet Şalteri (Makaralı döner kollu), 1NA+1NK (Snap Action) | CCD | 50.3 | 2 | https://www.eaton.com/tr/tr-tr/skuPage.266152.html
| LSM-11S/RLA | Y7-266154 | 266154 | Metal Nihayet Şalteri (Ayarlanabilir makaralı döner kollu), 1NA+1NK (Snap Action) | CCD | 50.3 | 2 | https://www.eaton.com/tr/tr-tr/skuPage.266154.html
| LSM-11S/RR | Y7-266141 | 266141 | Metal Nihayet Şalteri (Ayarlanabilir plastik çubuklu), 1NA+1NK (Snap Action) | CCD | 50.3 | 4 | https://www.eaton.com/tr/tr-tr/skuPage.266141.html
| LSM-11S/S | Y7-266139 | 266139 | Metal Nihayet Şalteri (Yaylı plastik çubuklu), 1NA+1NK (Snap Action) | CCD | 50.3 | 2 | https://www.eaton.com/tr/tr-tr/skuPage.266139.html
| LSM-XP | Y7-266158 | 266158 | Nihayet Şalteri Aksesuarı: Metal Nih. Şalter Kafası (Makaralı pimli) | CCD | 8.21 | 10 | https://www.eaton.com/tr/tr-tr/skuPage.266158.html
| LSM-XL | Y7-266156 | 266156 | Nihayet Şalteri Aksesuarı: Metal Nih. Şalter Kafası (Makaralı kollu) | CCD | 8.21 | 10 | https://www.eaton.com/tr/tr-tr/skuPage.266156.html
| LSM-XLA | Y7-266157 | 266157 | Nihayet Şalteri Aksesuarı: Metal Nih. Şalter Kafası (Makaralı dikey kollu) | CCD | 8.21 | 10 | https://www.eaton.com/tr/tr-tr/skuPage.266157.html
| LSM-XRL | Y7-266159 | 266159 | Nihayet Şalteri Aksesuarı: Metal Nih. Şalter Kafası (Makaralı döner kollu) | CCD | 15.19 | 5 | https://www.eaton.com/tr/tr-tr/skuPage.266159.html
| LSM-XRLA | Y7-266160 | 266160 | Nihayet Şalteri Aksesuarı: Metal Nih. Şalter Kafası (Ayarlanabilir makaralı döner kollu) | CCD | 15.19 | 4 | https://www.eaton.com/tr/tr-tr/skuPage.266160.html
| LSM-XRR | Y7-266161 | 266161 | Nihayet Şalteri Aksesuarı: Metal Nih. Şalter Kafası (Ayarlanabilir plastik çubuklu) | CCD | 15.19 | 4 | https://www.eaton.com/tr/tr-tr/skuPage.266161.html
| LSM-XRRM | Y7-266162 | 266162 | Nihayet Şalteri Aksesuarı: Metal Nih. Şalter Kafası (Ayarlanabilir metal çubuklu) | CCD | 16.25 | 4 | https://www.eaton.com/tr/tr-tr/skuPage.266162.html
| LSM-XS | Y7-266163 | 266163 | Nihayet Şalteri Aksesuarı: Metal Nih. Şalter Kafası (Yaylı plastik çubuklu) | CCD | 15.19 | 5 | https://www.eaton.com/tr/tr-tr/skuPage.266163.html
| LSE-11 | Y7-266121 | 266121 | Elektronik Nihayet Şalteri (1NA+1NK) | CCD | 85.7 | 2 | https://www.eaton.com/tr/tr-tr/skuPage.266121.html
| LS-X20 | Y7-266134 | 266134 | Nihayet Şalteri Aksesuarı: Vidalı Kapak (LS, LSM, LSE için) | CCD | 0.9 | 25 | https://www.eaton.com/tr/tr-tr/skuPage.266134.html
| MCS4 | Y7-19711 | 19711 | Basınç Şalteri 0,5-4bar | CCD | 79.9 | 1 | https://www.eaton.com/tr/tr-tr/skuPage.19711.html
| MCS11 | Y7-88527 | 88527 | Basınç Şalteri 1-11bar | CCD | 83 | 1 | https://www.eaton.com/tr/tr-tr/skuPage.88527.html
| MCS22 | Y7-98019 | 98019 | Basınç Şalteri 2-22bar | CCD | 86.3 | 1 | https://www.eaton.com/tr/tr-tr/skuPage.98019.html
| +R1/2"-MCS | Y7-1627 | 1627 | Basınç Şalteri Aksesuarı: Basınç borusu flanşı (MCS için R1/2") | CCD | 9.7 | 1 | https://www.eaton.com/tr/tr-tr/skuPage.1627.html
| +W-MCS | Y7-1631 | 1631 | Basınç Şalteri Aksesuarı: Duvara montaj aparatı | CCD | 10.31 | 1 | https://www.eaton.com/tr/tr-tr/skuPage.1631.html
| W-MCS | Y7-50665 | 50665 | Basınç Şalteri Aksesuarı: Duvara montaj aparatı | CCD | 10.31 | 10 | https://www.eaton.com/tr/tr-tr/skuPage.50665.html
| +S3-MCS | Y7-201854 | 201854 | Basınç Şalteri Aksesuarı: Harici ünite soketi | CCD | 23.54 | 1 | https://www.eaton.com/tr/tr-tr/skuPage.201854.html
| +PMIN(*)/PMAX(*) | Y7-203948 | 203948 | Basınç Şalteri Aksesuarı: Basınç ayarı | CCD | 1.74 | 1 | https://www.eaton.com/tr/tr-tr/skuPage.203948.html
| LS-11-ZB | Y7-106819 | 106819 | Kapı Emniyet Nihayet Şalteri 1NA+1NK (yaylı terminal) | CCD | 49.47 | 2 | https://www.eaton.com/tr/tr-tr/skuPage.106819.html
| LS-02-ZB | Y7-106817 | 106817 | Kapı Emniyet Nihayet Şalteri 2NK (yaylı terminal) | CCD | 49.47 | 2 | https://www.eaton.com/tr/tr-tr/skuPage.106817.html
| LS-11S-ZB | Y7-106870 | 106870 | Kapı Emniyet Nihayet Şalteri 1NA+1NK (yaylı terminal) | CCD | 49.47 | 2 | https://www.eaton.com/tr/tr-tr/skuPage.106870.html
| LS-S11-ZB | Y7-106876 | 106876 | Kapı Emniyet Nihayet Şalteri 1NA+1NK (vidalı terminal) | CCD | 49.47 | 2 | https://www.eaton.com/tr/tr-tr/skuPage.106876.html
| LS-S02-ZB | Y7-106874 | 106874 | Kapı Emniyet Nihayet Şalteri 2NK (vidalı terminal) | CCD | 49.47 | 2 | https://www.eaton.com/tr/tr-tr/skuPage.106874.html
| LS-S11S-ZB | Y7-106877 | 106877 | Kapı Emniyet Nihayet Şalteri 1NA+1NK (vidalı terminal) | CCD | 49.47 | 2 | https://www.eaton.com/tr/tr-tr/skuPage.106877.html
| LS-S11-24DFT-ZBZ/X | Y7-106829 | 106829 | Manyetik Kapı Emniyet Nihayet Şalteri 24VDC, 1NA+1NK (yay gücü ile kilitlemeli) | CCD | 170.6 | 1 | https://www.eaton.com/tr/tr-tr/skuPage.106829.html
| LS-S02-24DFT-ZBZ/X | Y7-106823 | 106823 | Manyetik Kapı Emniyet Nihayet Şalteri 24VDC, 2NK (yay gücü ile kilitlemeli) | CCD | 170.6 | 1 | https://www.eaton.com/tr/tr-tr/skuPage.106823.html
| LS-S11-230AFT-ZBZ/X | Y7-106827 | 106827 | Manyetik Kapı Emniyet Nihayet Şalteri 230VAC, 1NA+1NK (yay gücü ile kilitlemeli) | CCD | 170.6 | 1 | https://www.eaton.com/tr/tr-tr/skuPage.106827.html
| LS-S02-230AFT-ZBZ/X | Y7-106821 | 106821 | Manyetik Kapı Emniyet Nihayet Şalteri 230VAC, 2NK (yay gücü ile kilitlemeli) | CCD | 170.6 | 1 | https://www.eaton.com/tr/tr-tr/skuPage.106821.html
| LS-S11-24DMT-ZBZ/X | Y7-106830 | 106830 | Manyetik Kapı Emniyet Nihayet Şalteri 24VDC, 1NA+1NK (mıknatıslanma gücü ile kilitlemeli) | CCD | 163.3 | 1 | https://www.eaton.com/tr/tr-tr/skuPage.106830.html
| LS-S02-24DMT-ZBZ/X | Y7-106824 | 106824 | Manyetik Kapı Emniyet Nihayet Şalteri 24VDC, 2NK (mıknatıslanma gücü ile kilitlemeli) | CCD | 163.3 | 1 | https://www.eaton.com/tr/tr-tr/skuPage.106824.html
| LS-S11-230AMT-ZBZ/X | Y7-106828 | 106828 | Manyetik Kapı Emniyet Nihayet Şalteri 230VAC, 1NA+1NK (mıknatıslanma gücü ile kilitlemeli) | CCD | 163.3 | 1 | https://www.eaton.com/tr/tr-tr/skuPage.106828.html
| LS-S02-230AMT-ZBZ/X | Y7-106822 | 106822 | Manyetik Kapı Emniyet Nihayet Şalteri 230VAC, 2NK (mıknatıslanma gücü ile kilitlemeli) | CCD | 163.3 | 1 | https://www.eaton.com/tr/tr-tr/skuPage.106822.html
| LS-XG-ZBZ | Y7-106833 | 106833 | Emniyet Nihayet Şalteri Aksesuarı: Aktuator (düz) | CCD | 3.94 | 10 | https://www.eaton.com/tr/tr-tr/skuPage.106833.html
| LS-XW-ZBZ | Y7-106839 | 106839 | Emniyet Nihayet Şalteri Aksesuarı: Aktuator (açılı, kısa) | CCD | 3.94 | 10 | https://www.eaton.com/tr/tr-tr/skuPage.106839.html
| LS-XWA-ZBZ | Y7-106838 | 106838 | Emniyet Nihayet Şalteri Aksesuarı: Aktuator (açılı, uzun) | CCD | 7.67 | 10 | https://www.eaton.com/tr/tr-tr/skuPage.106838.html
| LS-XFG-ZBZ | Y7-106831 | 106831 | Emniyet Nihayet Şalteri Aksesuarı: Aktuator (düz, esnek) | CCD | 15.56 | 10 | https://www.eaton.com/tr/tr-tr/skuPage.106831.html
| LS-XF-ZBZ | Y7-106832 | 106832 | Emniyet Nihayet Şalteri Aksesuarı: Aktuator (açılı, esnek) | CCD | 15.56 | 10 | https://www.eaton.com/tr/tr-tr/skuPage.106832.html
| LS-XNG-ZBZ | Y7-106834 | 106834 | Emniyet Nihayet Şalteri Aksesuarı: Aktuator (düz, dengeleyici) | CCD | 23.48 | 10 | https://www.eaton.com/tr/tr-tr/skuPage.106834.html
| LS-XNW-ZBZ | Y7-106835 | 106835 | Emniyet Nihayet Şalteri Aksesuarı: Aktuator (açılı, dengeleyici) | CCD | 23.48 | 10 | https://www.eaton.com/tr/tr-tr/skuPage.106835.html
| M22-D-G-X1 | Y7-216607 | 216607 | Buton Aksesuarı: Buton Kafası, Yaylı, Yeşil (I) | CCD | 4.4 | 10 | https://www.eaton.com/tr/tr-tr/skuPage.216607.html
| M22-D-R-X0 | Y7-216605 | 216605 | Buton Aksesuarı: Buton Kafası, Yaylı, Kırmızı (0) | CCD | 4.4 | 10 | https://www.eaton.com/tr/tr-tr/skuPage.216605.html
| M22-D-W-X1 | Y7-216611 | 216611 | Buton Aksesuarı: Buton Kafası, Yaylı, Beyaz (I) | CCD | 4.4 | 10 | https://www.eaton.com/tr/tr-tr/skuPage.216611.html
| M22-D-S-X0 | Y7-216609 | 216609 | Buton Aksesuarı: Buton Kafası, Yaylı, Siyah (0) | CCD | 4.4 | 10 | https://www.eaton.com/tr/tr-tr/skuPage.216609.html
| M22-D-S | Y7-216590 | 216590 | Buton Aksesuarı: Buton Kafası, Yaylı, Siyah | CCD | 3.7 | 10 | https://www.eaton.com/tr/tr-tr/skuPage.216590.html
| M22-D-W | Y7-216592 | 216592 | Buton Aksesuarı: Buton Kafası, Yaylı, Beyaz | CCD | 3.7 | 10 | https://www.eaton.com/tr/tr-tr/skuPage.216592.html
| M22-D-R | Y7-216594 | 216594 | Buton Aksesuarı: Buton Kafası, Yaylı, Kırmızı | CCD | 3.7 | 10 | https://www.eaton.com/tr/tr-tr/skuPage.216594.html
| M22-D-G | Y7-216596 | 216596 | Buton Aksesuarı: Buton Kafası, Yaylı, Yeşil | CCD | 3.7 | 10 | https://www.eaton.com/tr/tr-tr/skuPage.216596.html
| M22-D-Y | Y7-216598 | 216598 | Buton Aksesuarı: Buton Kafası, Yaylı, Sarı | CCD | 3.7 | 10 | https://www.eaton.com/tr/tr-tr/skuPage.216598.html
| M22-D-B | Y7-216600 | 216600 | Buton Aksesuarı: Buton Kafası, Yaylı, Mavi | CCD | 3.7 | 10 | https://www.eaton.com/tr/tr-tr/skuPage.216600.html
| M22-D-X | Y7-216602 | 216602 | Buton Aksesuarı: Buton Kafası, Yaylı, Boş | CCD | 3.54 | 10 | https://www.eaton.com/tr/tr-tr/skuPage.216602.html
| M22-D-W-X11 | Y7-101673 | 101673 | Buton Aksesuarı: Buton Kafası, Yaylı, Beyaz | CCD | 5.28 | 10 | https://www.eaton.com/tr/tr-tr/skuPage.101673.html
| M22-DH-S | Y7-216636 | 216636 | Buton Aksesuarı: Çıkık Buton Kafası, Yaylı, Siyah | CCD | 5.71 | 5 | https://www.eaton.com/tr/tr-tr/skuPage.216636.html
| M22-DH-W | Y7-216638 | 216638 | Buton Aksesuarı: Çıkık Buton Kafası, Yaylı, Beyaz | CCD | 5.71 | 5 | https://www.eaton.com/tr/tr-tr/skuPage.216638.html
| M22-DH-R | Y7-216641 | 216641 | Buton Aksesuarı: Çıkık Buton Kafası, Yaylı, Kırmızı | CCD | 5.71 | 5 | https://www.eaton.com/tr/tr-tr/skuPage.216641.html
| M22-DH-G | Y7-216643 | 216643 | Buton Aksesuarı: Çıkık Buton Kafası, Yaylı, Yeşil | CCD | 5.71 | 5 | https://www.eaton.com/tr/tr-tr/skuPage.216643.html
| M22-DH-Y | Y7-216646 | 216646 | Buton Aksesuarı: Çıkık Buton Kafası, Yaylı, Sarı | CCD | 5.71 | 5 | https://www.eaton.com/tr/tr-tr/skuPage.216646.html
| M22-DH-B | Y7-216649 | 216649 | Buton Aksesuarı: Çıkık Buton Kafası, Yaylı, Mavi | CCD | 5.71 | 5 | https://www.eaton.com/tr/tr-tr/skuPage.216649.html
| M22-DH-R-X0 | Y7-216655 | 216655 | Buton Aksesuarı: Çıkık Buton Kafası, Yaylı, Kırmızı (0) | CCD | 6.39 | 5 | https://www.eaton.com/tr/tr-tr/skuPage.216655.html
| M22-DH-G-X1 | Y7-216657 | 216657 | Buton Aksesuarı: Çıkık Buton Kafası, Yaylı, Yeşil (I) | CCD | 6.39 | 5 | https://www.eaton.com/tr/tr-tr/skuPage.216657.html
| M22-DH-S-X0 | Y7-216659 | 216659 | Buton Aksesuarı: Çıkık Buton Kafası, Yaylı, Siyah (0) | CCD | 6.39 | 5 | https://www.eaton.com/tr/tr-tr/skuPage.216659.html
| M22-DH-W-X1 | Y7-216661 | 216661 | Buton Aksesuarı: Çıkık Buton Kafası, Yaylı, Beyaz (I) | CCD | 6.39 | 5 | https://www.eaton.com/tr/tr-tr/skuPage.216661.html
| M22-DR-W | Y7-216615 | 216615 | Buton Aksesuarı: Buton Kafası, Kalıcı, Beyaz | CCD | 7.4 | 5 | https://www.eaton.com/tr/tr-tr/skuPage.216615.html
| M22-DR-R | Y7-216617 | 216617 | Buton Aksesuarı: Buton Kafası, Kalıcı, Kırmızı | CCD | 7.4 | 5 | https://www.eaton.com/tr/tr-tr/skuPage.216617.html
| M22-DR-G | Y7-216619 | 216619 | Buton Aksesuarı: Buton Kafası, Kalıcı, Yeşil | CCD | 7.4 | 5 | https://www.eaton.com/tr/tr-tr/skuPage.216619.html
| M22-DR-Y | Y7-216621 | 216621 | Buton Aksesuarı: Buton Kafası, Kalıcı, Sarı | CCD | 7.4 | 5 | https://www.eaton.com/tr/tr-tr/skuPage.216621.html
| M22-DR-B | Y7-216623 | 216623 | Buton Aksesuarı: Buton Kafası, Kalıcı, Mavi | CCD | 7.4 | 5 | https://www.eaton.com/tr/tr-tr/skuPage.216623.html
| M22-DR-S | Y7-216613 | 216613 | Buton Aksesuarı: Buton Kafası, Kalıcı, Siyah | CCD | 7.85 | 5 | https://www.eaton.com/tr/tr-tr/skuPage.216613.html
| M22-DR-X | Y7-216625 | 216625 | Buton Aksesuarı: Buton Kafası, Kalıcı, Boş | CCD | 6.92 | 5 | https://www.eaton.com/tr/tr-tr/skuPage.216625.html
| M22-DR-R-X0 | Y7-216628 | 216628 | Buton Aksesuarı: Buton Kafası, Kalıcı, Markalı Kırmızı (0) | CCD | 8.62 | 5 | https://www.eaton.com/tr/tr-tr/skuPage.216628.html
| M22-DR-G-X1 | Y7-216630 | 216630 | Buton Aksesuarı: Buton Kafası, Kalıcı, Markalı Yeşil (I) | CCD | 8.62 | 5 | https://www.eaton.com/tr/tr-tr/skuPage.216630.html
| M22-DR-S-X0 | Y7-216632 | 216632 | Buton Aksesuarı: Buton Kafası, Kalıcı, Markalı Siyah (0) | CCD | 8.62 | 5 | https://www.eaton.com/tr/tr-tr/skuPage.216632.html
| M22-DR-W-X1 | Y7-216634 | 216634 | Buton Aksesuarı: Buton Kafası, Kalıcı, Markalı Beyaz (I) | CCD | 8.62 | 5 | https://www.eaton.com/tr/tr-tr/skuPage.216634.html
| M22-DRH-S | Y7-216663 | 216663 | Buton Aksesuarı: Çıkık Buton Kafası, Kalıcı, Siyah | CCD | 9.04 | 5 | https://www.eaton.com/tr/tr-tr/skuPage.216663.html
| M22-DRH-W | Y7-216665 | 216665 | Buton Aksesuarı: Çıkık Buton Kafası, Kalıcı, Beyaz | CCD | 9.04 | 5 | https://www.eaton.com/tr/tr-tr/skuPage.216665.html
| M22-DRH-R | Y7-216667 | 216667 | Buton Aksesuarı: Çıkık Buton Kafası, Kalıcı, Kırmızı | CCD | 9.04 | 5 | https://www.eaton.com/tr/tr-tr/skuPage.216667.html
| M22-DRH-G | Y7-216669 | 216669 | Buton Aksesuarı: Çıkık Buton Kafası, Kalıcı, Yeşil | CCD | 9.04 | 5 | https://www.eaton.com/tr/tr-tr/skuPage.216669.html
| M22-DRH-Y | Y7-216671 | 216671 | Buton Aksesuarı: Çıkık Buton Kafası, Kalıcı, Sarı | CCD | 9.04 | 5 | https://www.eaton.com/tr/tr-tr/skuPage.216671.html
| M22-DRH-B | Y7-216673 | 216673 | Buton Aksesuarı: Çıkık Buton Kafası, Kalıcı, Mavi | CCD | 9.04 | 5 | https://www.eaton.com/tr/tr-tr/skuPage.216673.html
| M22-DRH-R-X0 | Y7-216675 | 216675 | Buton Aksesuarı: Çıkık Buton Kafası, Kalıcı, Markalı Kırmızı (0) | CCD | 9.63 | 5 | https://www.eaton.com/tr/tr-tr/skuPage.216675.html
| M22-DRH-G-X1 | Y7-216677 | 216677 | Buton Aksesuarı: Çıkık Buton Kafası, Kalıcı, Markalı Yeşil (I) | CCD | 9.63 | 5 | https://www.eaton.com/tr/tr-tr/skuPage.216677.html
| M22-DRH-S-X0 | Y7-216679 | 216679 | Buton Aksesuarı: Çıkık Buton Kafası, Kalıcı, Markalı Siyah (0) | CCD | 9.63 | 5 | https://www.eaton.com/tr/tr-tr/skuPage.216679.html
| M22-DRH-W-X1 | Y7-216681 | 216681 | Buton Aksesuarı: Çıkık Buton Kafası, Kalıcı, Markalı Beyaz (I) | CCD | 9.63 | 5 | https://www.eaton.com/tr/tr-tr/skuPage.216681.html
| M22-DP-G-X1 | Y7-216722 | 216722 | Buton Aksesuarı: Mantar Buton Kafası, Yaylı, Yeşil (I) | CCD | 6.92 | 5 | https://www.eaton.com/tr/tr-tr/skuPage.216722.html
| M22-DP-R-X0 | Y7-216720 | 216720 | Buton Aksesuarı: Mantar Buton Kafası, Yaylı, Kırmızı (0) | CCD | 6.92 | 5 | https://www.eaton.com/tr/tr-tr/skuPage.216720.html
| M22-DP-S | Y7-216712 | 216712 | Buton Aksesuarı: Mantar Buton Kafası, Yaylı, Siyah | CCD | 6.44 | 5 | https://www.eaton.com/tr/tr-tr/skuPage.216712.html
| M22-DP-R | Y7-216714 | 216714 | Buton Aksesuarı: Mantar Buton Kafası, Yaylı, Kırmızı | CCD | 6.44 | 5 | https://www.eaton.com/tr/tr-tr/skuPage.216714.html
| M22-DP-G | Y7-216716 | 216716 | Buton Aksesuarı: Mantar Buton Kafası, Yaylı, Yeşil | CCD | 6.44 | 5 | https://www.eaton.com/tr/tr-tr/skuPage.216716.html
| M22-DP-Y | Y7-216718 | 216718 | Buton Aksesuarı: Mantar Buton Kafası, Yaylı, Sarı | CCD | 6.44 | 5 | https://www.eaton.com/tr/tr-tr/skuPage.216718.html
| M22-DP-S-X0 | Y7-216724 | 216724 | Buton Aksesuarı: Mantar Buton Kafası, Yaylı, Siyah (0) | CCD | 8.71 | 5 | https://www.eaton.com/tr/tr-tr/skuPage.216724.html
| M22-DP-W-X1 | Y7-216726 | 216726 | Buton Aksesuarı: Mantar Buton Kafası, Yaylı, Kırmızı (I) | CCD | 8.71 | 5 | https://www.eaton.com/tr/tr-tr/skuPage.216726.html
| M22-DP-S-X | Y7-216728 | 216728 | Buton Aksesuarı: Mantar Buton Kafası, Yaylı, Siyah (Boş) | CCD | 6.52 | 5 | https://www.eaton.com/tr/tr-tr/skuPage.216728.html
| M22-DP-R-X | Y7-216731 | 216731 | Buton Aksesuarı: Mantar Buton Kafası, Yaylı, Kırmızı (Boş) | CCD | 6.52 | 5 | https://www.eaton.com/tr/tr-tr/skuPage.216731.html
| M22-DP-G-X | Y7-216734 | 216734 | Buton Aksesuarı: Mantar Buton Kafası, Yaylı, Yeşil (Boş) | CCD | 6.52 | 5 | https://www.eaton.com/tr/tr-tr/skuPage.216734.html
| M22-DP-Y-X | Y7-216737 | 216737 | Buton Aksesuarı: Mantar Buton Kafası, Yaylı, Sarı (Boş) | CCD | 6.52 | 5 | https://www.eaton.com/tr/tr-tr/skuPage.216737.html
| M22-DRP-S | Y7-216743 | 216743 | Buton Aksesuarı: Mantar Buton Kafası, Kaıcı, Siyah | CCD | 10.44 | 5 | https://www.eaton.com/tr/tr-tr/skuPage.216743.html
| M22-DRP-R | Y7-216745 | 216745 | Buton Aksesuarı: Mantar Buton Kafası, Kaıcı, Kırmızı | CCD | 10.58 | 5 | https://www.eaton.com/tr/tr-tr/skuPage.216745.html
| M22-DRP-G | Y7-216747 | 216747 | Buton Aksesuarı: Mantar Buton Kafası, Kaıcı, Yeşil | CCD | 10.44 | 5 | https://www.eaton.com/tr/tr-tr/skuPage.216747.html
| M22-DRP-Y | Y7-216749 | 216749 | Buton Aksesuarı: Mantar Buton Kafası, Kaıcı, Sarı | CCD | 10.44 | 5 | https://www.eaton.com/tr/tr-tr/skuPage.216749.html
| M22-DRP-R-X0 | Y7-216751 | 216751 | Buton Aksesuarı: Mantar Buton Kafası, Kaıcı, Kırmızı (0) | CCD | 11.07 | 5 | https://www.eaton.com/tr/tr-tr/skuPage.216751.html
| M22-DRP-G-X1 | Y7-216753 | 216753 | Buton Aksesuarı: Mantar Buton Kafası, Kaıcı, Yeşil (I) | CCD | 11.07 | 5 | https://www.eaton.com/tr/tr-tr/skuPage.216753.html
| M22-DRP-S-X0 | Y7-216755 | 216755 | Buton Aksesuarı: Mantar Buton Kafası, Kaıcı, Siyah (0) | CCD | 11.07 | 5 | https://www.eaton.com/tr/tr-tr/skuPage.216755.html
| M22-DRP-W-X1 | Y7-216757 | 216757 | Buton Aksesuarı: Mantar Buton Kafası, Kaıcı, Kırmızı (I) | CCD | 11.07 | 5 | https://www.eaton.com/tr/tr-tr/skuPage.216757.html
| M22-DRP-S-X | Y7-216759 | 216759 | Buton Aksesuarı: Mantar Buton Kafası, Kaıcı, Siyah (Boş) | CCD | 9.52 | 5 | https://www.eaton.com/tr/tr-tr/skuPage.216759.html
| M22-DRP-R-X | Y7-216762 | 216762 | Buton Aksesuarı: Mantar Buton Kafası, Kaıcı, Kırmızı (Boş) | CCD | 9.52 | 5 | https://www.eaton.com/tr/tr-tr/skuPage.216762.html
| M22-DRP-G-X | Y7-216765 | 216765 | Buton Aksesuarı: Mantar Buton Kafası, Kaıcı, Yeşil (Boş) | CCD | 9.52 | 5 | https://www.eaton.com/tr/tr-tr/skuPage.216765.html
| M22-DRP-Y-X | Y7-216768 | 216768 | Buton Aksesuarı: Mantar Buton Kafası, Kaıcı, Sarı (Boş) | CCD | 9.52 | 5 | https://www.eaton.com/tr/tr-tr/skuPage.216768.html
| M22-DDL-GR-X1/X0 | Y7-216700 | 216700 | Buton Aksesuarı: İkili Buton Kafası, Yaylı, Yeşil (I) / Kırmızı (0) | CCD | 9.79 | 5 | https://www.eaton.com/tr/tr-tr/skuPage.216700.html
| M22-DDL-WS-X1/X0 | Y7-216706 | 216706 | Buton Aksesuarı: İkili Buton Kafası, Yaylı, Beyaz (I) / Siyah (0) | CCD | 9.79 | 5 | https://www.eaton.com/tr/tr-tr/skuPage.216706.html
| M22-DDL-GR-GB1/GB0 | Y7-216702 | 216702 | Buton Aksesuarı: İkili Buton Kafası, Yaylı, Yeşil (START) / Kırmızı (STOP) | CCD | 10.51 | 5 | https://www.eaton.com/tr/tr-tr/skuPage.216702.html
| M22-DDL-WS-GB1/GB0 | Y7-216708 | 216708 | Buton Aksesuarı: İkili Buton Kafası, Yaylı, Beyaz (START) / Siyah (STOP) | CCD | 10.51 | 5 | https://www.eaton.com/tr/tr-tr/skuPage.216708.html
| M22-DDL-S-X7/X7 | Y7-216710 | 216710 | Buton Aksesuarı: İkili Buton Kafası, Yaylı, Beyaz (↑) / Siyah (↓) | CCD | 10.51 | 5 | https://www.eaton.com/tr/tr-tr/skuPage.216710.html
| M22-DDL-S-X4/X5 | Y7-218145 | 218145 | Buton Aksesuarı: İkili Buton Kafası, Yaylı, Beyaz (+) / Siyah (-) | CCD | 10.51 | 5 | https://www.eaton.com/tr/tr-tr/skuPage.218145.html
| M22-DDL-GR | Y7-216698 | 216698 | Buton Aksesuarı: İkili Buton Kafası, Yaylı, Yeşil / Kırmızı | CCD | 10.76 | 5 | https://www.eaton.com/tr/tr-tr/skuPage.216698.html
| M22-DDL-WS | Y7-216704 | 216704 | Buton Aksesuarı: İkili Buton Kafası, Yaylı, Beyaz / Siyah | CCD | 10.76 | 5 | https://www.eaton.com/tr/tr-tr/skuPage.216704.html
| M22-DDL-S-X226/X26 | Y7-105227 | 105227 | Buton Aksesuarı: İkili Buton Kafası, Yaylı, Siyah / Siyah | CCD | 12.31 | 5 | https://www.eaton.com/tr/tr-tr/skuPage.105227.html
| M22-DDLF-GR-X1/X0 | Y7-284814 | 284814 | Buton Aksesuarı: İkili Buton Kafası, Yaylı, Yeşil-Düz (I) / Kırmızı-Düz (0) | CCD | 14.52 | 5 | https://www.eaton.com/tr/tr-tr/skuPage.284814.html
| M22-DDLF-WS-X1/X0 | Y7-284816 | 284816 | Buton Aksesuarı: İkili Buton Kafası, Yaylı, Beyaz-Düz (I) / Siyah-Düz (0) | CCD | 14.52 | 5 | https://www.eaton.com/tr/tr-tr/skuPage.284816.html
| M22-DDLM-GR-X1/X0 | Y7-284830 | 284830 | Buton Aksesuarı: İkili Buton Kafası, Yaylı, Yeşil-Düz (I) / Kırmızı-Çıkık (0) | CCD | 12.47 | 5 | https://www.eaton.com/tr/tr-tr/skuPage.284830.html
| M22-DDLM-WS-X1/X0 | Y7-284832 | 284832 | Buton Aksesuarı: İkili Buton Kafası, Yaylı, Beyaz-Düz (I) / Siyah-Çıkık (0) | CCD | 12.47 | 5 | https://www.eaton.com/tr/tr-tr/skuPage.284832.html
| M22-PV | Y7-216876 | 216876 | Buton Aksesuarı: Acil Durdurma Butonu Kafası (Çekmeli) | CCD | 14.49 | 5 | https://www.eaton.com/tr/tr-tr/skuPage.216876.html
| M22-PVT | Y7-263467 | 263467 | Buton Aksesuarı: Acil Durdurma Butonu Kafası (Çevirmeli) | CCD | 14.49 | 5 | https://www.eaton.com/tr/tr-tr/skuPage.263467.html
| M22-PVL | Y7-216878 | 216878 | Buton Aksesuarı: Acil Durdurma Butonu Kafası (Çekmeli, Işıklı) | CCD | 16.08 | 5 | https://www.eaton.com/tr/tr-tr/skuPage.216878.html
| M22-PVS | Y7-216879 | 216879 | Buton Aksesuarı: Acil Durdurma Butonu Kafası (Çekmeli, Kilitli) | CCD | 30.68 | 5 | https://www.eaton.com/tr/tr-tr/skuPage.216879.html
| M22-PVLT | Y7-263469 | 263469 | Buton Aksesuarı: Acil Durdurma Butonu Kafası (Çevirmeli, Işıklı) | CCD | 16.4 | 5 | https://www.eaton.com/tr/tr-tr/skuPage.263469.html
| M22Y-PVT | Y7-147403 | 147403 | Buton Aksesuarı: Acil Durdurma Butonu Kafası (Çevirmeli, Sarı) | CCD | 16.63 | 5 | https://www.eaton.com/tr/tr-tr/skuPage.147403.html
| M22-PVT45P | Y7-121462 | 121462 | Buton Aksesuarı: Acil Durdurma Butonu Kafası (Mantar, Çevirmeli), 45mm | CCD | 15.22 | 1 | https://www.eaton.com/tr/tr-tr/skuPage.121462.html
| M22-PVLT45P | Y7-121460 | 121460 | Buton Aksesuarı: Acil Durdurma Butonu Kafası (Mantar, Çevirmeli), 45mm, Işıklı | CCD | 16.83 | 1 | https://www.eaton.com/tr/tr-tr/skuPage.121460.html
| M22-PVT45P-MPI | Y7-121463 | 121463 | Buton Aksesuarı: Acil Durdurma Butonu Kafası (Mantar, Çevirmeli), 45mm, Göstergeli | CCD | 20.12 | 1 | https://www.eaton.com/tr/tr-tr/skuPage.121463.html
| M22-PVS45P-MS1 | Y7-121468 | 121468 | Buton Aksesuarı: Acil Durdurma Butonu Kafası (Mantar, Çevirmeli), 45mm, Kilitli | CCD | 31.75 | 1 | https://www.eaton.com/tr/tr-tr/skuPage.121468.html
| M22-PVS45P-RS | Y7-121466 | 121466 | Buton Aksesuarı: Acil Durdurma Butonu Kafası (Mantar, Çevirmeli), 45mm, RONIS Kilitli | CCD | 36.96 | 1 | https://www.eaton.com/tr/tr-tr/skuPage.121466.html
| M22-PVT60P | Y7-121464 | 121464 | Buton Aksesuarı: Acil Durdurma Butonu Kafası (Mantar, Çevirmeli), 60mm | CCD | 16.63 | 1 | https://www.eaton.com/tr/tr-tr/skuPage.121464.html
| M22-PVLT60P | Y7-121461 | 121461 | Buton Aksesuarı: Acil Durdurma Butonu Kafası (Mantar, Çevirmeli), 60mm, Işıklı | CCD | 18.65 | 1 | https://www.eaton.com/tr/tr-tr/skuPage.121461.html
| M22-PVT60P-MPI | Y7-121465 | 121465 | Buton Aksesuarı: Acil Durdurma Butonu Kafası (Mantar, Çevirmeli), 60mm, Göstergeli | CCD | 22.48 | 1 | https://www.eaton.com/tr/tr-tr/skuPage.121465.html
| M22-PVS60P-MS1 | Y7-121469 | 121469 | Buton Aksesuarı: Acil Durdurma Butonu Kafası (Mantar, Çevirmeli), 60mm, Kilitli | CCD | 34.94 | 1 | https://www.eaton.com/tr/tr-tr/skuPage.121469.html
| M22-PVS60P-RS | Y7-121467 | 121467 | Buton Aksesuarı: Acil Durdurma Butonu Kafası (Mantar, Çevirmeli), 60mm, RONIS Kilitli | CCD | 41.13 | 1 | https://www.eaton.com/tr/tr-tr/skuPage.121467.html
| M22-PV30 | Y7-197535 | 197535 | Buton Aksesuarı: Acil Durdurma Butonu Kafası (Çekmeli), 30mm | CCD | 22.15 | 5 | https://www.eaton.com/tr/tr-tr/skuPage.197535.html
| M22-PVT30 | Y7-197536 | 197536 | Buton Aksesuarı: Acil Durdurma Butonu Kafası (Çevirmeli), 30mm | CCD | 22.8 | 5 | https://www.eaton.com/tr/tr-tr/skuPage.197536.html
| M22-PVL30 | Y7-197537 | 197537 | Buton Aksesuarı: Acil Durdurma Butonu Kafası (Çekmeli, Işıklı), 30mm | CCD | 23.64 | 5 | https://www.eaton.com/tr/tr-tr/skuPage.197537.html
| M22-PVLT30 | Y7-197538 | 197538 | Buton Aksesuarı: Acil Durdurma Butonu Kafası (Çevirmeli, Işıklı), 30mm | CCD | 24.61 | 5 | https://www.eaton.com/tr/tr-tr/skuPage.197538.html
| M22-XGPV30 | Y7-198596 | 198596 | Buton Aksesuarı: Acil durdurma butonu için koruma halkası, 30mm | CCD | 3.28 | 1 | https://www.eaton.com/tr/tr-tr/skuPage.198596.html
| M22-WRK | Y7-216867 | 216867 | Buton Aksesuarı: Mandal Buton Kafası, Kalıcı, 2 Konumlu | CCD | 8.17 | 10 | https://www.eaton.com/tr/tr-tr/skuPage.216867.html
| M22-WRK3 | Y7-216872 | 216872 | Buton Aksesuarı: Mandal Buton Kafası, Kalıcı, 3 Konumlu | CCD | 8.17 | 5 | https://www.eaton.com/tr/tr-tr/skuPage.216872.html
| M22-WK | Y7-216865 | 216865 | Buton Aksesuarı: Mandal Buton Kafası, Yaylı, 2 Konumlu | CCD | 9.82 | 5 | https://www.eaton.com/tr/tr-tr/skuPage.216865.html
| M22-WK3 | Y7-216870 | 216870 | Buton Aksesuarı: Mandal Buton Kafası, Yaylı, 3 Konumlu | CCD | 9.82 | 5 | https://www.eaton.com/tr/tr-tr/skuPage.216870.html
| M22-WR | Y7-216855 | 216855 | Buton Aksesuarı: Döner Başlı Buton Kafası, Kalıcı, 2 Konumlu | CCD | 8.61 | 5 | https://www.eaton.com/tr/tr-tr/skuPage.216855.html
| M22-WR3 | Y7-216863 | 216863 | Buton Aksesuarı: Döner Başlı Buton Kafası, Kalıcı, 3 Konumlu | CCD | 8.61 | 5 | https://www.eaton.com/tr/tr-tr/skuPage.216863.html
| M22-W | Y7-216853 | 216853 | Buton Aksesuarı: Döner Başlı Buton Kafası, Yaylı, 2 Konumlu | CCD | 10.36 | 5 | https://www.eaton.com/tr/tr-tr/skuPage.216853.html
| M22-W3 | Y7-216861 | 216861 | Buton Aksesuarı: Döner Başlı Buton Kafası, Yaylı, 3 Konumlu | CCD | 10.36 | 5 | https://www.eaton.com/tr/tr-tr/skuPage.216861.html
| M22-WRS | Y7-216887 | 216887 | Buton Aksesuarı: Kilitli Buton Kafası, Kalıcı, 2 Konumlu | CCD | 27.59 | 5 | https://www.eaton.com/tr/tr-tr/skuPage.216887.html
| M22-WRS3 | Y7-216900 | 216900 | Buton Aksesuarı: Kilitli Buton Kafası, Kalıcı, 3 Konumlu | CCD | 27.59 | 5 | https://www.eaton.com/tr/tr-tr/skuPage.216900.html
| M22-WS | Y7-216881 | 216881 | Buton Aksesuarı: Kilitli Buton Kafası, Yaylı, 2 Konumlu | CCD | 31.32 | 1 | https://www.eaton.com/tr/tr-tr/skuPage.216881.html
| M22-WS3 | Y7-216894 | 216894 | Buton Aksesuarı: Kilitli Buton Kafası, Yaylı, 3 Konumlu | CCD | 31.32 | 1 | https://www.eaton.com/tr/tr-tr/skuPage.216894.html
| M22-WKV | Y7-216874 | 216874 | Buton Aksesuarı: Mandal Buton Kafası, Yaylı, 2 Konumlu | CCD | 9.93 | 5 | https://www.eaton.com/tr/tr-tr/skuPage.216874.html
| M22-DL-W | Y7-216922 | 216922 | Buton Aksesuarı: Işıklı Buton Kafası, Yaylı, Beyaz | CCD | 5.25 | 10 | https://www.eaton.com/tr/tr-tr/skuPage.216922.html
| M22-DL-R | Y7-216925 | 216925 | Buton Aksesuarı: Işıklı Buton Kafası, Yaylı, Kırmızı | CCD | 5.25 | 10 | https://www.eaton.com/tr/tr-tr/skuPage.216925.html
| M22-DL-G | Y7-216927 | 216927 | Buton Aksesuarı: Işıklı Buton Kafası, Yaylı, Yeşil | CCD | 5.25 | 10 | https://www.eaton.com/tr/tr-tr/skuPage.216927.html
| M22-DL-Y | Y7-216929 | 216929 | Buton Aksesuarı: Işıklı Buton Kafası, Yaylı, Sarı | CCD | 5.25 | 10 | https://www.eaton.com/tr/tr-tr/skuPage.216929.html
| M22-DL-B | Y7-216931 | 216931 | Buton Aksesuarı: Işıklı Buton Kafası, Yaylı, Mavi | CCD | 5.25 | 10 | https://www.eaton.com/tr/tr-tr/skuPage.216931.html
| M22-DL-A | Y7-167429 | 167429 | Buton Aksesuarı: Işıklı Buton Kafası, Yaylı, Amber | CCD | 6.28 | 10 | https://www.eaton.com/tr/tr-tr/skuPage.167429.html
| M22-DL-X | Y7-216933 | 216933 | Buton Aksesuarı: Işıklı Buton Kafası, Yaylı, Boş | CCD | 5.17 | 10 | https://www.eaton.com/tr/tr-tr/skuPage.216933.html
| M22-DL-R-X0 | Y7-216936 | 216936 | Buton Aksesuarı: Işıklı Buton Kafası, Yaylı, Kırmızı (0) | CCD | 7.08 | 10 | https://www.eaton.com/tr/tr-tr/skuPage.216936.html
| M22-DL-G-X1 | Y7-216938 | 216938 | Buton Aksesuarı: Işıklı Buton Kafası, Yaylı, Yeşil (I) | CCD | 7.08 | 10 | https://www.eaton.com/tr/tr-tr/skuPage.216938.html
| M22-DL-W-X0 | Y7-216940 | 216940 | Buton Aksesuarı: Işıklı Buton Kafası, Yaylı, Beyaz (0) | CCD | 7.08 | 10 | https://www.eaton.com/tr/tr-tr/skuPage.216940.html
| M22-DL-W-X1 | Y7-216942 | 216942 | Buton Aksesuarı: Işıklı Buton Kafası, Yaylı, Beyaz (I) | CCD | 7.08 | 10 | https://www.eaton.com/tr/tr-tr/skuPage.216942.html
| M22-DLH-W | Y7-216965 | 216965 | Buton Aksesuarı: Işıklı Çıkık Buton Kafası, Yaylı, Beyaz | CCD | 7.47 | 5 | https://www.eaton.com/tr/tr-tr/skuPage.216965.html
| M22-DLH-R | Y7-216967 | 216967 | Buton Aksesuarı: Işıklı Çıkık Buton Kafası, Yaylı, Kırmızı | CCD | 7.47 | 5 | https://www.eaton.com/tr/tr-tr/skuPage.216967.html
| M22-DLH-G | Y7-216969 | 216969 | Buton Aksesuarı: Işıklı Çıkık Buton Kafası, Yaylı, Yeşil | CCD | 7.47 | 5 | https://www.eaton.com/tr/tr-tr/skuPage.216969.html
| M22-DLH-Y | Y7-216971 | 216971 | Buton Aksesuarı: Işıklı Çıkık Buton Kafası, Yaylı, Sarı | CCD | 7.47 | 5 | https://www.eaton.com/tr/tr-tr/skuPage.216971.html
| M22-DLH-B | Y7-216973 | 216973 | Buton Aksesuarı: Işıklı Çıkık Buton Kafası, Yaylı, Mavi | CCD | 7.47 | 5 | https://www.eaton.com/tr/tr-tr/skuPage.216973.html
| M22-DLH-A | Y7-167433 | 167433 | Buton Aksesuarı: Işıklı Çıkık Buton Kafası, Yaylı, Amber | CCD | 8.91 | 5 | https://www.eaton.com/tr/tr-tr/skuPage.167433.html
| M22-DLH-R-X0 | Y7-216975 | 216975 | Buton Aksesuarı: Işıklı Çıkık Buton Kafası, Yaylı, Kırmızı (0) | CCD | 8.15 | 5 | https://www.eaton.com/tr/tr-tr/skuPage.216975.html
| M22-DLH-G-X1 | Y7-216977 | 216977 | Buton Aksesuarı: Işıklı Çıkık Buton Kafası, Yaylı, Yeşil (I) | CCD | 8.15 | 5 | https://www.eaton.com/tr/tr-tr/skuPage.216977.html
| M22-DLH-W-X0 | Y7-216979 | 216979 | Buton Aksesuarı: Işıklı Çıkık Buton Kafası, Yaylı, Beyaz (0) | CCD | 8.15 | 5 | https://www.eaton.com/tr/tr-tr/skuPage.216979.html
| M22-DLH-W-X1 | Y7-216981 | 216981 | Buton Aksesuarı: Işıklı Çıkık Buton Kafası, Yaylı, Beyaz (I) | CCD | 8.15 | 5 | https://www.eaton.com/tr/tr-tr/skuPage.216981.html
| M22-DRL-W | Y7-216944 | 216944 | Buton Aksesuarı: Işıklı Buton Kafası, Kalıcı, Beyaz | CCD | 9.04 | 5 | https://www.eaton.com/tr/tr-tr/skuPage.216944.html
| M22-DRL-R | Y7-216946 | 216946 | Buton Aksesuarı: Işıklı Buton Kafası, Kalıcı, Kırmızı | CCD | 9.04 | 5 | https://www.eaton.com/tr/tr-tr/skuPage.216946.html
| M22-DRL-G | Y7-216948 | 216948 | Buton Aksesuarı: Işıklı Buton Kafası, Kalıcı, Yeşil | CCD | 9.04 | 5 | https://www.eaton.com/tr/tr-tr/skuPage.216948.html
| M22-DRL-Y | Y7-216950 | 216950 | Buton Aksesuarı: Işıklı Buton Kafası, Kalıcı, Sarı | CCD | 9.04 | 5 | https://www.eaton.com/tr/tr-tr/skuPage.216950.html
| M22-DRL-B | Y7-216952 | 216952 | Buton Aksesuarı: Işıklı Buton Kafası, Kalıcı, Mavi | CCD | 9.04 | 5 | https://www.eaton.com/tr/tr-tr/skuPage.216952.html
| M22-DRL-A | Y7-167431 | 167431 | Buton Aksesuarı: Işıklı Buton Kafası, Kalıcı, Amber | CCD | 10.36 | 5 | https://www.eaton.com/tr/tr-tr/skuPage.167431.html
| M22-DRL-X | Y7-216954 | 216954 | Buton Aksesuarı: Işıklı Buton Kafası, Kalıcı, Boş | CCD | 8.61 | 5 | https://www.eaton.com/tr/tr-tr/skuPage.216954.html
| M22-DRL-R-X0 | Y7-216957 | 216957 | Buton Aksesuarı: Işıklı Buton Kafası, Kalıcı, Kırmızı (0) | CCD | 10.09 | 5 | https://www.eaton.com/tr/tr-tr/skuPage.216957.html
| M22-DRL-G-X1 | Y7-216959 | 216959 | Buton Aksesuarı: Işıklı Buton Kafası, Kalıcı, Yeşil (I) | CCD | 10.09 | 5 | https://www.eaton.com/tr/tr-tr/skuPage.216959.html
| M22-DRL-W-X0 | Y7-216961 | 216961 | Buton Aksesuarı: Işıklı Buton Kafası, Kalıcı, Beyaz (0) | CCD | 10.09 | 5 | https://www.eaton.com/tr/tr-tr/skuPage.216961.html
| M22-DRL-W-X1 | Y7-216963 | 216963 | Buton Aksesuarı: Işıklı Buton Kafası, Kalıcı, Beyaz (I) | CCD | 10.09 | 5 | https://www.eaton.com/tr/tr-tr/skuPage.216963.html
| M22-DRLH-W | Y7-216788 | 216788 | Buton Aksesuarı: Işıklı Çıkık Buton Kafası, Kalıcı, Beyaz | CCD | 10.56 | 5 | https://www.eaton.com/tr/tr-tr/skuPage.216788.html
| M22-DRLH-R | Y7-216789 | 216789 | Buton Aksesuarı: Işıklı Çıkık Buton Kafası, Kalıcı, Kırmızı | CCD | 10.56 | 5 | https://www.eaton.com/tr/tr-tr/skuPage.216789.html
| M22-DRLH-G | Y7-216796 | 216796 | Buton Aksesuarı: Işıklı Çıkık Buton Kafası, Kalıcı, Yeşil | CCD | 10.56 | 5 | https://www.eaton.com/tr/tr-tr/skuPage.216796.html
| M22-DRLH-Y | Y7-216799 | 216799 | Buton Aksesuarı: Işıklı Çıkık Buton Kafası, Kalıcı, Sarı | CCD | 10.56 | 5 | https://www.eaton.com/tr/tr-tr/skuPage.216799.html
| M22-DRLH-B | Y7-216802 | 216802 | Buton Aksesuarı: Işıklı Çıkık Buton Kafası, Kalıcı, Mavi | CCD | 10.56 | 5 | https://www.eaton.com/tr/tr-tr/skuPage.216802.html
| M22-DRLH-A | Y7-167435 | 167435 | Buton Aksesuarı: Işıklı Çıkık Buton Kafası, Kalıcı, Amber | CCD | 11.96 | 5 | https://www.eaton.com/tr/tr-tr/skuPage.167435.html
| M22-DRLH-R-X0 | Y7-216804 | 216804 | Buton Aksesuarı: Işıklı Çıkık Buton Kafası, Kalıcı, Kırmızı (0) | CCD | 11.07 | 5 | https://www.eaton.com/tr/tr-tr/skuPage.216804.html
| M22-DRLH-G-X1 | Y7-216805 | 216805 | Buton Aksesuarı: Işıklı Çıkık Buton Kafası, Kalıcı, Yeşil (I) | CCD | 11.07 | 5 | https://www.eaton.com/tr/tr-tr/skuPage.216805.html
| M22-DRLH-W-X0 | Y7-216806 | 216806 | Buton Aksesuarı: Işıklı Çıkık Buton Kafası, Kalıcı, Beyaz (0) | CCD | 11.07 | 5 | https://www.eaton.com/tr/tr-tr/skuPage.216806.html
| M22-DRLH-W-X1 | Y7-216807 | 216807 | Buton Aksesuarı: Işıklı Çıkık Buton Kafası, Kalıcı, Beyaz (I) | CCD | 11.07 | 5 | https://www.eaton.com/tr/tr-tr/skuPage.216807.html
| M22-WRLK-W | Y7-216823 | 216823 | Buton Aksesuarı: Işıklı Mandal Buton Kafası, Kalıcı, 2 Konumlu, Beyaz | CCD | 11.83 | 5 | https://www.eaton.com/tr/tr-tr/skuPage.216823.html
| M22-WRLK-R | Y7-216825 | 216825 | Buton Aksesuarı: Işıklı Mandal Buton Kafası, Kalıcı, 2 Konumlu, Kırmızı | CCD | 11.83 | 5 | https://www.eaton.com/tr/tr-tr/skuPage.216825.html
| M22-WRLK-G | Y7-216827 | 216827 | Buton Aksesuarı: Işıklı Mandal Buton Kafası, Kalıcı, 2 Konumlu, Yeşil | CCD | 11.83 | 5 | https://www.eaton.com/tr/tr-tr/skuPage.216827.html
| M22-WRLK-Y | Y7-216829 | 216829 | Buton Aksesuarı: Işıklı Mandal Buton Kafası, Kalıcı, 2 Konumlu, Sarı | CCD | 11.83 | 5 | https://www.eaton.com/tr/tr-tr/skuPage.216829.html
| M22-WRLK-B | Y7-216831 | 216831 | Buton Aksesuarı: Işıklı Mandal Buton Kafası, Kalıcı, 2 Konumlu, Mavi | CCD | 11.83 | 5 | https://www.eaton.com/tr/tr-tr/skuPage.216831.html
| M22-WRLK3-W | Y7-216843 | 216843 | Buton Aksesuarı: Işıklı Mandal Buton Kafası, Kalıcı, 3 Konumlu, Beyaz | CCD | 11.83 | 5 | https://www.eaton.com/tr/tr-tr/skuPage.216843.html
| M22-WRLK3-R | Y7-216845 | 216845 | Buton Aksesuarı: Işıklı Mandal Buton Kafası, Kalıcı, 3 Konumlu, Kırmızı | CCD | 11.83 | 5 | https://www.eaton.com/tr/tr-tr/skuPage.216845.html
| M22-WRLK3-G | Y7-216847 | 216847 | Buton Aksesuarı: Işıklı Mandal Buton Kafası, Kalıcı, 3 Konumlu, Yeşil | CCD | 11.83 | 5 | https://www.eaton.com/tr/tr-tr/skuPage.216847.html
| M22-WRLK3-Y | Y7-216849 | 216849 | Buton Aksesuarı: Işıklı Mandal Buton Kafası, Kalıcı, 3 Konumlu, Sarı | CCD | 11.83 | 5 | https://www.eaton.com/tr/tr-tr/skuPage.216849.html
| M22-WRLK3-B | Y7-216851 | 216851 | Buton Aksesuarı: Işıklı Mandal Buton Kafası, Kalıcı, 3 Konumlu, Mavi | CCD | 11.83 | 5 | https://www.eaton.com/tr/tr-tr/skuPage.216851.html
| M22-WLK-W | Y7-216812 | 216812 | Buton Aksesuarı: Işıklı Mandal Buton Kafası, Yaylı, 2 Konumlu, Beyaz | CCD | 13.83 | 5 | https://www.eaton.com/tr/tr-tr/skuPage.216812.html
| M22-WLK-R | Y7-216814 | 216814 | Buton Aksesuarı: Işıklı Mandal Buton Kafası, Yaylı, 2 Konumlu, Kırmızı | CCD | 13.83 | 5 | https://www.eaton.com/tr/tr-tr/skuPage.216814.html
| M22-WLK-G | Y7-216816 | 216816 | Buton Aksesuarı: Işıklı Mandal Buton Kafası, Yaylı, 2 Konumlu, Yeşil | CCD | 13.83 | 5 | https://www.eaton.com/tr/tr-tr/skuPage.216816.html
| M22-WLK-Y | Y7-216818 | 216818 | Buton Aksesuarı: Işıklı Mandal Buton Kafası, Yaylı, 2 Konumlu, Sarı | CCD | 13.83 | 5 | https://www.eaton.com/tr/tr-tr/skuPage.216818.html
| M22-WLK-B | Y7-216820 | 216820 | Buton Aksesuarı: Işıklı Mandal Buton Kafası, Yaylı, 2 Konumlu, Mavi | CCD | 13.83 | 5 | https://www.eaton.com/tr/tr-tr/skuPage.216820.html
| M22-WLK3-W | Y7-216833 | 216833 | Buton Aksesuarı: Işıklı Mandal Buton Kafası, Yaylı, 3 Konumlu, Beyaz | CCD | 13.83 | 5 | https://www.eaton.com/tr/tr-tr/skuPage.216833.html
| M22-WLK3-R | Y7-216835 | 216835 | Buton Aksesuarı: Işıklı Mandal Buton Kafası, Yaylı, 3 Konumlu, Kırmızı | CCD | 13.83 | 5 | https://www.eaton.com/tr/tr-tr/skuPage.216835.html
| M22-WLK3-G | Y7-216837 | 216837 | Buton Aksesuarı: Işıklı Mandal Buton Kafası, Yaylı, 3 Konumlu, Yeşil | CCD | 13.83 | 5 | https://www.eaton.com/tr/tr-tr/skuPage.216837.html
| M22-WLK3-Y | Y7-216839 | 216839 | Buton Aksesuarı: Işıklı Mandal Buton Kafası, Yaylı, 3 Konumlu, Sarı | CCD | 13.83 | 5 | https://www.eaton.com/tr/tr-tr/skuPage.216839.html
| M22-WLK3-B | Y7-216841 | 216841 | Buton Aksesuarı: Işıklı Mandal Buton Kafası, Yaylı, 3 Konumlu, Mavi | CCD | 13.83 | 5 | https://www.eaton.com/tr/tr-tr/skuPage.216841.html
| M22-WLKV-W | Y7-284393 | 284393 | Buton Aksesuarı: Işıklı Mandal Buton Kafası, Yaylı, 2 Konumlu, Beyaz | CCD | 11.3 | 5 | https://www.eaton.com/tr/tr-tr/skuPage.284393.html
| M22-WLKV-R | Y7-284394 | 284394 | Buton Aksesuarı: Işıklı Mandal Buton Kafası, Yaylı, 2 Konumlu, Kırmızı | CCD | 11.3 | 5 | https://www.eaton.com/tr/tr-tr/skuPage.284394.html
| M22-WLKV-G | Y7-284395 | 284395 | Buton Aksesuarı: Işıklı Mandal Buton Kafası, Yaylı, 2 Konumlu, Yeşil | CCD | 11.3 | 5 | https://www.eaton.com/tr/tr-tr/skuPage.284395.html
| M22-WLKV-Y | Y7-284396 | 284396 | Buton Aksesuarı: Işıklı Mandal Buton Kafası, Yaylı, 2 Konumlu, Sarı | CCD | 11.3 | 5 | https://www.eaton.com/tr/tr-tr/skuPage.284396.html
| M22-WLKV-B | Y7-284397 | 284397 | Buton Aksesuarı: Işıklı Mandal Buton Kafası, Yaylı, 2 Konumlu, Mavi | CCD | 11.3 | 5 | https://www.eaton.com/tr/tr-tr/skuPage.284397.html
| M22-L-W | Y7-216771 | 216771 | Buton Aksesuarı: Sinyal Lambası Kafası, Beyaz | CCD | 2.99 | 10 | https://www.eaton.com/tr/tr-tr/skuPage.216771.html
| M22-L-R | Y7-216772 | 216772 | Buton Aksesuarı: Sinyal Lambası Kafası, Kırmızı | CCD | 2.99 | 10 | https://www.eaton.com/tr/tr-tr/skuPage.216772.html
| M22-L-G | Y7-216773 | 216773 | Buton Aksesuarı: Sinyal Lambası Kafası, Yeşil | CCD | 2.99 | 10 | https://www.eaton.com/tr/tr-tr/skuPage.216773.html
| M22-L-Y | Y7-216774 | 216774 | Buton Aksesuarı: Sinyal Lambası Kafası, Sarı | CCD | 2.99 | 10 | https://www.eaton.com/tr/tr-tr/skuPage.216774.html
| M22-L-B | Y7-216775 | 216775 | Buton Aksesuarı: Sinyal Lambası Kafası, Mavi | CCD | 2.99 | 10 | https://www.eaton.com/tr/tr-tr/skuPage.216775.html
| M22-L-A | Y7-164374 | 164374 | Buton Aksesuarı: Sinyal Lambası Kafası, Amber | CCD | 4.26 | 10 | https://www.eaton.com/tr/tr-tr/skuPage.164374.html
| M22-LH-W | Y7-216778 | 216778 | Buton Aksesuarı: Konik Sinyal Lambası Kafası, Beyaz | CCD | 5.34 | 10 | https://www.eaton.com/tr/tr-tr/skuPage.216778.html
| M22-LH-R | Y7-216779 | 216779 | Buton Aksesuarı: Konik Sinyal Lambası Kafası, Kırmızı | CCD | 5.34 | 10 | https://www.eaton.com/tr/tr-tr/skuPage.216779.html
| M22-LH-G | Y7-216780 | 216780 | Buton Aksesuarı: Konik Sinyal Lambası Kafası, Yeşil | CCD | 5.34 | 10 | https://www.eaton.com/tr/tr-tr/skuPage.216780.html
| M22-LH-Y | Y7-216781 | 216781 | Buton Aksesuarı: Konik Sinyal Lambası Kafası, Sarı | CCD | 5.34 | 10 | https://www.eaton.com/tr/tr-tr/skuPage.216781.html
| M22-LH-B | Y7-216782 | 216782 | Buton Aksesuarı: Konik Sinyal Lambası Kafası, Mavi | CCD | 5.34 | 10 | https://www.eaton.com/tr/tr-tr/skuPage.216782.html
| M22-LH-A | Y7-164375 | 164375 | Buton Aksesuarı: Konik Sinyal Lambası Kafası, Amber | CCD | 5.63 | 10 | https://www.eaton.com/tr/tr-tr/skuPage.164375.html
| M22-WJ2H | Y7-289195 | 289195 | Buton Aksesuarı: Joystick Kafası, Yaylı, 2 Yönlü, Yatay Hareketli | CCD | 43.66 | 1 | https://www.eaton.com/tr/tr-tr/skuPage.289195.html
| M22-WJ2V | Y7-289196 | 289196 | Buton Aksesuarı: Joystick Kafası, Yaylı, 2 Yönlü, Dikey Hareketli | CCD | 43.66 | 1 | https://www.eaton.com/tr/tr-tr/skuPage.289196.html
| M22-WRJ4 | Y7-279415 | 279415 | Buton Aksesuarı: Joystick Kafası, Kalıcı, 4 Yönlü | CCD | 43.66 | 5 | https://www.eaton.com/tr/tr-tr/skuPage.279415.html
| M22-WJ4 | Y7-279417 | 279417 | Buton Aksesuarı: Joystick Kafası, Yaylı, 4 Yönlü | CCD | 43.66 | 5 | https://www.eaton.com/tr/tr-tr/skuPage.279417.html
| M22-WRJ2H | Y7-289199 | 289199 | Buton Aksesuarı: Joystick Kafası, Kalıcı, 2 Yönlü, Yatay Hareketli | CCD | 43.44 | 1 | https://www.eaton.com/tr/tr-tr/skuPage.289199.html
| M22-WRJ2V | Y7-289240 | 289240 | Buton Aksesuarı: Joystick Kafası, Kalıcı, 2 Yönlü, Dikey Hareketli | CCD | 43.44 | 1 | https://www.eaton.com/tr/tr-tr/skuPage.289240.html
| M22-WJS2H | Y7-178570 | 178570 | Buton Aksesuarı: Joystick Kafası, Yaylı, 2 Yönlü, Yatay Hareketli, Metal Saplı | CCD | 59.8 | 1 | https://www.eaton.com/tr/tr-tr/skuPage.178570.html
| M22-WJS2V | Y7-178571 | 178571 | Buton Aksesuarı: Joystick Kafası, Yaylı, 2 Yönlü, Dikey Hareketli, Metal Saplı | CCD | 59.8 | 1 | https://www.eaton.com/tr/tr-tr/skuPage.178571.html
| M22-WRJS2H | Y7-178574 | 178574 | Buton Aksesuarı: Joystick Kafası, Kalıcı, 2 Yönlü, Yatay Hareketli, Metal Saplı | CCD | 59.8 | 5 | https://www.eaton.com/tr/tr-tr/skuPage.178574.html
| M22-WRJS2V | Y7-178575 | 178575 | Buton Aksesuarı: Joystick Kafası, Kalıcı, 2 Yönlü, Dikey Hareketli, Metal Saplı | CCD | 59.8 | 5 | https://www.eaton.com/tr/tr-tr/skuPage.178575.html
| M22S-WJS2H | Y7-178572 | 178572 | Buton Aksesuarı: Joystick Kafası, Yaylı, 2 Yönlü, Yatay Hareketli, Metal Saplı | CCD | 59.8 | 5 | https://www.eaton.com/tr/tr-tr/skuPage.178572.html
| M22S-WJS2V | Y7-178573 | 178573 | Buton Aksesuarı: Joystick Kafası, Yaylı, 2 Yönlü, Dikey Hareketli, Metal Saplı | CCD | 59.8 | 5 | https://www.eaton.com/tr/tr-tr/skuPage.178573.html
| M22-WRJS4 | Y7-178566 | 178566 | Buton Aksesuarı: Joystick Kafası, Kalıcı, 4 Yönlü, Metal Saplı | CCD | 55.7 | 5 | https://www.eaton.com/tr/tr-tr/skuPage.178566.html
| M22-WJS4 | Y7-178568 | 178568 | Buton Aksesuarı: Joystick Kafası, Yaylı, 4 Yönlü, Metal Saplı | CCD | 55.7 | 5 | https://www.eaton.com/tr/tr-tr/skuPage.178568.html
| M22-WJ4-2P | Y7-110836 | 110836 | Buton Aksesuarı: Joystick Kafası, Yaylı, 4 Yönlü (2 anht. nok.) | CCD | 51.2 | 1 | https://www.eaton.com/tr/tr-tr/skuPage.110836.html
| M22-WJ2H-2P | Y7-111508 | 111508 | Buton Aksesuarı: Joystick Kafası, Yaylı, 2 Yönlü (2 anht. nok.), Yatay Hareketli | CCD | 51.2 | 1 | https://www.eaton.com/tr/tr-tr/skuPage.111508.html
| M22-WJ2V-2P | Y7-111507 | 111507 | Buton Aksesuarı: Joystick Kafası, Yaylı, 2 Yönlü (2 anht. nok.), Dikey Hareketli | CCD | 51.2 | 1 | https://www.eaton.com/tr/tr-tr/skuPage.111507.html
| M22-WJS4-2P | Y7-178563 | 178563 | Buton Aksesuarı: Joystick Kafası, Yaylı, 4 Yönlü (2 anht. nok.), Metal Saplı | CCD | 71.5 | 5 | https://www.eaton.com/tr/tr-tr/skuPage.178563.html
| M22-WJS2H-2P | Y7-178565 | 178565 | Buton Aksesuarı: Joystick Kafası, Yaylı, 2 Yönlü (2 anht. nok.), Yatay Hareketli, Metal Saplı | CCD | 71.5 | 1 | https://www.eaton.com/tr/tr-tr/skuPage.178565.html
| M22-WJS2V-2P | Y7-178564 | 178564 | Buton Aksesuarı: Joystick Kafası, Yaylı, 2 Yönlü (2 anht. nok.), Dikey Hareketli, Metal Saplı | CCD | 71.5 | 5 | https://www.eaton.com/tr/tr-tr/skuPage.178564.html
| M22-D4-S | Y7-279411 | 279411 | Buton Aksesuarı: Dörtlü Buton Kafası, Yaylı, Siyah | CCD | 37.61 | 5 | https://www.eaton.com/tr/tr-tr/skuPage.279411.html
| M22-D4-S-X7 | Y7-286336 | 286336 | Buton Aksesuarı: Dörtlü Buton Kafası, Yaylı, Siyah, Yön Oklu | CCD | 37.61 | 5 | https://www.eaton.com/tr/tr-tr/skuPage.286336.html
| M22-DI4-S-X7 | Y7-286338 | 286338 | Buton Aksesuarı: Dörtlü Buton Kafası, Yaylı, Siyah, Yön Oklu (mekanik kilitli) | CCD | 41.83 | 5 | https://www.eaton.com/tr/tr-tr/skuPage.286338.html
| M22-WRK4 | Y7-279431 | 279431 | Buton Aksesuarı: Mandal Buton Kafası, Kalıcı, 4 Konumlu | CCD | 21.4 | 5 | https://www.eaton.com/tr/tr-tr/skuPage.279431.html
| M22-WR4 | Y7-279419 | 279419 | Buton Aksesuarı: Mandal Buton Kafası, Yaylı, 4 Konumlu | CCD | 21.29 | 5 | https://www.eaton.com/tr/tr-tr/skuPage.279419.html
| M22-A | Y7-216374 | 216374 | Buton Aksesuarı: Bağlantı Aparatı (M22 için) | CCD | 1.4 | 50 | https://www.eaton.com/tr/tr-tr/skuPage.216374.html
| M22-A4 | Y7-279437 | 279437 | Buton Aksesuarı: Bağlantı Aparatı (4 yönlü M22 için) | CCD | 2.62 | 10 | https://www.eaton.com/tr/tr-tr/skuPage.279437.html
| M22-K10 | Y7-216376 | 216376 | Buton Aksesuarı: Yardımcı Kontak 1NA | CCD | 3.34 | 20 | https://www.eaton.com/tr/tr-tr/skuPage.216376.html
| M22-K01 | Y7-216378 | 216378 | Buton Aksesuarı: Yardımcı Kontak 1NK | CCD | 3.34 | 20 | https://www.eaton.com/tr/tr-tr/skuPage.216378.html
| M22-CK10 | Y7-216384 | 216384 | Buton Aksesuarı: Yardımcı Kontak 1NA (Yaylı terminal) | CCD | 3.85 | 20 | https://www.eaton.com/tr/tr-tr/skuPage.216384.html
| M22-CK01 | Y7-216385 | 216385 | Buton Aksesuarı: Yardımcı Kontak 1NK (Yaylı terminal) | CCD | 3.85 | 20 | https://www.eaton.com/tr/tr-tr/skuPage.216385.html
| M22-CK11 | Y7-107940 | 107940 | Buton Aksesuarı: Yardımcı Kontak 1NA+1NK | CCD | 10.53 | 20 | https://www.eaton.com/tr/tr-tr/skuPage.107940.html
| M22-CK20 | Y7-107898 | 107898 | Buton Aksesuarı: Yardımcı Kontak 2NA | CCD | 10.53 | 20 | https://www.eaton.com/tr/tr-tr/skuPage.107898.html
| M22-CK02 | Y7-107899 | 107899 | Buton Aksesuarı: Yardımcı Kontak 2NK | CCD | 10.53 | 20 | https://www.eaton.com/tr/tr-tr/skuPage.107899.html
| M22-LED-W | Y7-216557 | 216557 | Buton Aksesuarı: LED Soketi, 24V LED'li, Beyaz | CCD | 5.52 | 20 | https://www.eaton.com/tr/tr-tr/skuPage.216557.html
| M22-LED-R | Y7-216558 | 216558 | Buton Aksesuarı: LED Soketi, 24V LED'li, Kırmızı | CCD | 5.52 | 20 | https://www.eaton.com/tr/tr-tr/skuPage.216558.html
| M22-LED-G | Y7-216559 | 216559 | Buton Aksesuarı: LED Soketi, 24V LED'li, Yeşil | CCD | 5.52 | 20 | https://www.eaton.com/tr/tr-tr/skuPage.216559.html
| M22-LED-B | Y7-218057 | 218057 | Buton Aksesuarı: LED Soketi, 24V LED'li, Mavi | CCD | 5.52 | 20 | https://www.eaton.com/tr/tr-tr/skuPage.218057.html
| M22-LED230-W | Y7-216563 | 216563 | Buton Aksesuarı: LED Soketi, 230V LED'li, Beyaz | CCD | 7.91 | 20 | https://www.eaton.com/tr/tr-tr/skuPage.216563.html
| M22-LED230-R | Y7-216564 | 216564 | Buton Aksesuarı: LED Soketi, 230V LED'li, Kırmızı | CCD | 7.91 | 20 | https://www.eaton.com/tr/tr-tr/skuPage.216564.html
| M22-LED230-G | Y7-216565 | 216565 | Buton Aksesuarı: LED Soketi, 230V LED'li, Yeşil | CCD | 7.91 | 20 | https://www.eaton.com/tr/tr-tr/skuPage.216565.html
| M22-LED230-B | Y7-218059 | 218059 | Buton Aksesuarı: LED Soketi, 230V LED'li, Mavi | CCD | 7.91 | 20 | https://www.eaton.com/tr/tr-tr/skuPage.218059.html
| M22-K10P | Y7-110835 | 110835 | Buton Aksesuarı: Yardımcı Kontak (Erken kapama) 1NA | CCD | 9.99 | 20 | https://www.eaton.com/tr/tr-tr/skuPage.110835.html
| M22-K01D | Y7-262165 | 262165 | Buton Aksesuarı: Yardımcı Kontak (Geç açma) 1NK | CCD | 9.99 | 20 | https://www.eaton.com/tr/tr-tr/skuPage.262165.html
| M22-CK01D | Y7-262510 | 262510 | Buton Aksesuarı: Yardımcı Kontak (Geç açma) 1NK (Yaylı terminal) | CCD | 10.42 | 20 | https://www.eaton.com/tr/tr-tr/skuPage.262510.html
| M22-CLED-W | Y7-216569 | 216569 | Buton Aksesuarı: LED Soketi, 24V LED'li, Beyaz (Yaylı terminal) | CCD | 7.16 | 20 | https://www.eaton.com/tr/tr-tr/skuPage.216569.html
| M22-CLED-R | Y7-216570 | 216570 | Buton Aksesuarı: LED Soketi, 24V LED'li, Kırmızı (Yaylı terminal) | CCD | 7.16 | 20 | https://www.eaton.com/tr/tr-tr/skuPage.216570.html
| M22-CLED-G | Y7-216571 | 216571 | Buton Aksesuarı: LED Soketi, 24V LED'li, Yeşil (Yaylı terminal) | CCD | 7.16 | 20 | https://www.eaton.com/tr/tr-tr/skuPage.216571.html
| M22-CLED-B | Y7-218061 | 218061 | Buton Aksesuarı: LED Soketi, 24V LED'li, Mavi (Yaylı terminal) | CCD | 7.16 | 20 | https://www.eaton.com/tr/tr-tr/skuPage.218061.html
| M22-CLED230-W | Y7-216575 | 216575 | Buton Aksesuarı: LED Soketi, 230V LED'li, Beyaz (Yaylı terminal) | CCD | 9.93 | 20 | https://www.eaton.com/tr/tr-tr/skuPage.216575.html
| M22-CLED230-R | Y7-216576 | 216576 | Buton Aksesuarı: LED Soketi, 230V LED'li, Kırmızı (Yaylı terminal) | CCD | 9.93 | 20 | https://www.eaton.com/tr/tr-tr/skuPage.216576.html
| M22-CLED230-G | Y7-216577 | 216577 | Buton Aksesuarı: LED Soketi, 230V LED'li, Yeşil (Yaylı terminal) | CCD | 9.93 | 20 | https://www.eaton.com/tr/tr-tr/skuPage.216577.html
| M22-CLED230-B | Y7-218063 | 218063 | Buton Aksesuarı: LED Soketi, 230V LED'li, Mavi (Yaylı terminal) | CCD | 9.93 | 20 | https://www.eaton.com/tr/tr-tr/skuPage.218063.html
| M22-LED12-W | Y7-279388 | 279388 | Buton Aksesuarı: LED Soketi, 12V LED'li, Beyaz | CCD | 6.39 | 20 | https://www.eaton.com/tr/tr-tr/skuPage.279388.html
| M22-LED12-R | Y7-279389 | 279389 | Buton Aksesuarı: LED Soketi, 12V LED'li, Kırmızı | CCD | 6.39 | 20 | https://www.eaton.com/tr/tr-tr/skuPage.279389.html
| M22-XLED60 | Y7-231078 | 231078 | Buton Aksesuarı: LED Direnci 42-60V AC/DC | CCD | 6.14 | 10 | https://www.eaton.com/tr/tr-tr/skuPage.231078.html
| M22-XLED220 | Y7-271541 | 271541 | Buton Aksesuarı: LED Direnci 220V DC | CCD | 16.08 | 10 | https://www.eaton.com/tr/tr-tr/skuPage.271541.html
| M22-XST | Y7-216480 | 216480 | Buton Aksesuarı: Etiket, Boş | CCD | 0.57 | 100 | https://www.eaton.com/tr/tr-tr/skuPage.216480.html
| M22S-ST-X | Y7-216392 | 216392 | Buton Aksesuarı: Etiket Taşıyıcı | CCD | 0.57 | 25 | https://www.eaton.com/tr/tr-tr/skuPage.216392.html
| M22S-STDD-X | Y7-216394 | 216394 | Buton Aksesuarı: Etiket Taşıyıcı, İkili | CCD | 0.66 | 10 | https://www.eaton.com/tr/tr-tr/skuPage.216394.html
| M22-XAK1 | Y7-216465 | 216465 | Buton Aksesuarı: Etiket Ø=90mm (Acil Durdurma Butonu için) | CCD | 4.89 | 10 | https://www.eaton.com/tr/tr-tr/skuPage.216465.html
| M22-XBK1 | Y7-216483 | 216483 | Buton Aksesuarı: Etiket Ø=60mm (Acil Durdurma Butonu için) | CCD | 4.89 | 10 | https://www.eaton.com/tr/tr-tr/skuPage.216483.html
| M22-XYK1 | Y7-216484 | 216484 | Buton Aksesuarı: Etiket 50x50mm (Acil Durdurma Butonu için) | CCD | 4.89 | 10 | https://www.eaton.com/tr/tr-tr/skuPage.216484.html
| M22-XPV60-Y-24 | Y7-121477 | 121477 | Buton Aksesuarı: Işıklı Halka Etiket Ø=60mm LED 24VAC/DC (Acil Durdurma Butonu için) | CCD | 44.25 | 1 | https://www.eaton.com/tr/tr-tr/skuPage.121477.html
| M22-XPV60-Y-120 | Y7-121476 | 121476 | Buton Aksesuarı: Işıklı Halka Etiket Ø=60mm LED 120VAC (Acil Durdurma Butonu için) | CCD | 49.4 | 1 | https://www.eaton.com/tr/tr-tr/skuPage.121476.html
| M22-XPV60-Y-230 | Y7-138280 | 138280 | Buton Aksesuarı: Işıklı Halka Etiket Ø=60mm LED 230VAC (Acil Durdurma Butonu için) | CCD | 44.25 | 1 | https://www.eaton.com/tr/tr-tr/skuPage.138280.html
| M22-XCK | Y7-279433 | 279433 | Buton Aksesuarı: Etiket, Boş (4 Yönlü Joystick için) | CCD | 5.71 | 10 | https://www.eaton.com/tr/tr-tr/skuPage.279433.html
| M22-XCK1 | Y7-279434 | 279434 | Buton Aksesuarı: Etiket, Yön Oklu (4 Yönlü Joystick için) | CCD | 5.71 | 10 | https://www.eaton.com/tr/tr-tr/skuPage.279434.html
| M22-XCK2 | Y7-279435 | 279435 | Buton Aksesuarı: Etiket 0-1-0-2-0-3-0-4 (4 Konumlu Mandal Buton için) | CCD | 5.71 | 10 | https://www.eaton.com/tr/tr-tr/skuPage.279435.html
| M22-XCK3 | Y7-290260 | 290260 | Buton Aksesuarı: Etiket, Yön Oklu (2 Yönlü Joystick için) | CCD | 5.71 | 10 | https://www.eaton.com/tr/tr-tr/skuPage.290260.html
| M22-XC-R | Y7-216406 | 216406 | Buton Aksesuarı: Kodlama Aparatı | CCD | 0.68 | 10 | https://www.eaton.com/tr/tr-tr/skuPage.216406.html
| M22-XC-Y | Y7-216407 | 216407 | Buton Aksesuarı: Kodlama Aparatı | CCD | 0.68 | 10 | https://www.eaton.com/tr/tr-tr/skuPage.216407.html
| M22-B | Y7-216388 | 216388 | Buton Aksesuarı: Boş delik kapatıcı | CCD | 2.1 | 50 | https://www.eaton.com/tr/tr-tr/skuPage.216388.html
| M22S-B | Y7-216390 | 216390 | Buton Aksesuarı: Boş delik kapatıcı | CCD | 2.1 | 50 | https://www.eaton.com/tr/tr-tr/skuPage.216390.html
| M22-MS | Y7-216402 | 216402 | Buton Aksesuarı: Sıkma Aparatı | CCD | 5.58 | 5 | https://www.eaton.com/tr/tr-tr/skuPage.216402.html
| M22-XAK | Y7-216464 | 216464 | Buton Aksesuarı: Acil durdurma etiketi | CCD | 5.2 | 10 | https://www.eaton.com/tr/tr-tr/skuPage.216464.html
| M22-XAK2 | Y7-216466 | 216466 | Buton Aksesuarı: Acil durdurma etiketi | CCD | 5.2 | 10 | https://www.eaton.com/tr/tr-tr/skuPage.216466.html
| M22-XAK3 | Y7-216467 | 216467 | Buton Aksesuarı: Acil durdurma etiketi | CCD | 5.2 | 10 | https://www.eaton.com/tr/tr-tr/skuPage.216467.html
| M22-XAK4 | Y7-216468 | 216468 | Buton Aksesuarı: Acil durdurma etiketi | CCD | 5.2 | 10 | https://www.eaton.com/tr/tr-tr/skuPage.216468.html
| M22-XZK | Y7-216470 | 216470 | Buton Aksesuarı: Acil durdurma etiketi | CCD | 2.6 | 25 | https://www.eaton.com/tr/tr-tr/skuPage.216470.html
| M22R-XGPVQ | Y7-150648 | 150648 | Buton Aksesuarı: Acil durdurma ışıklı halkası | CCD | 10.76 | 1 | https://www.eaton.com/tr/tr-tr/skuPage.150648.html
| M22-PL-PV | Y7-216397 | 216397 | Buton Aksesuarı: Acil durdurma butonu için mühürlenebilir şeffaf kapak | CCD | 5.48 | 2 | https://www.eaton.com/tr/tr-tr/skuPage.216397.html
| M22-XGPV | Y7-231273 | 231273 | Buton Aksesuarı: Acil durdurma butonu için koruma halkası | CCD | 8.61 | 1 | https://www.eaton.com/tr/tr-tr/skuPage.231273.html
| M22-T-D | Y7-216395 | 216395 | Buton Aksesuarı: Koruyucu diyafram | CCD | 2.6 | 10 | https://www.eaton.com/tr/tr-tr/skuPage.216395.html
| M22-T-DD | Y7-216396 | 216396 | Buton Aksesuarı: Koruyucu diyafram (ikili buton) | CCD | 2.78 | 10 | https://www.eaton.com/tr/tr-tr/skuPage.216396.html
| M22-DG-X | Y7-220921 | 220921 | Buton Aksesuarı: Koruyucu halka | CCD | 6.97 | 5 | https://www.eaton.com/tr/tr-tr/skuPage.220921.html
| M22-DGL-X | Y7-230961 | 230961 | Buton Aksesuarı: Koruyucu halka (ışıklı buton) | CCD | 7.84 | 5 | https://www.eaton.com/tr/tr-tr/skuPage.230961.html
| M22-XD-S | Y7-216421 | 216421 | Buton Aksesuarı: Buton Plakası, Siyah | CCD | 0.91 | 10 | https://www.eaton.com/tr/tr-tr/skuPage.216421.html
| M22-XD-W | Y7-216422 | 216422 | Buton Aksesuarı: Buton Plakası, Beyaz | CCD | 0.91 | 10 | https://www.eaton.com/tr/tr-tr/skuPage.216422.html
| M22-XD-R | Y7-216423 | 216423 | Buton Aksesuarı: Buton Plakası, Kırmızı | CCD | 0.91 | 10 | https://www.eaton.com/tr/tr-tr/skuPage.216423.html
| M22-XD-G | Y7-216424 | 216424 | Buton Aksesuarı: Buton Plakası, Yeşil | CCD | 0.91 | 10 | https://www.eaton.com/tr/tr-tr/skuPage.216424.html
| M22-XD-Y | Y7-216425 | 216425 | Buton Aksesuarı: Buton Plakası, Sarı | CCD | 0.91 | 10 | https://www.eaton.com/tr/tr-tr/skuPage.216425.html
| M22-XD-B | Y7-216426 | 216426 | Buton Aksesuarı: Buton Plakası, Mavi | CCD | 0.91 | 10 | https://www.eaton.com/tr/tr-tr/skuPage.216426.html
| M22-XD-R-X0 | Y7-218153 | 218153 | Buton Aksesuarı: Buton Plakası, Markalı Kırmızı (0) | CCD | 1.39 | 10 | https://www.eaton.com/tr/tr-tr/skuPage.218153.html
| M22-XD-G-X1 | Y7-218165 | 218165 | Buton Aksesuarı: Buton Plakası, Markalı Yeşil (I) | CCD | 1.39 | 10 | https://www.eaton.com/tr/tr-tr/skuPage.218165.html
| M22-XD-G-X2 | Y7-218168 | 218168 | Buton Aksesuarı: Buton Plakası, Markalı Yeşil (II) | CCD | 1.39 | 10 | https://www.eaton.com/tr/tr-tr/skuPage.218168.html
| M22-XD-S-X0 | Y7-218154 | 218154 | Buton Aksesuarı: Buton Plakası, Markalı Siyah (0) | CCD | 1.39 | 10 | https://www.eaton.com/tr/tr-tr/skuPage.218154.html
| M22-XD-S-X1 | Y7-218166 | 218166 | Buton Aksesuarı: Buton Plakası, Markalı Siyah (I) | CCD | 1.39 | 10 | https://www.eaton.com/tr/tr-tr/skuPage.218166.html
| M22-XD-W-X1 | Y7-218167 | 218167 | Buton Aksesuarı: Buton Plakası, Markalı Beyaz (I) | CCD | 1.39 | 10 | https://www.eaton.com/tr/tr-tr/skuPage.218167.html
| M22-XDH-S | Y7-216428 | 216428 | Buton Aksesuarı: Çıkık Buton Plakası, Siyah | CCD | 2 | 10 | https://www.eaton.com/tr/tr-tr/skuPage.216428.html
| M22-XDH-W | Y7-216429 | 216429 | Buton Aksesuarı: Çıkık Buton Plakası, Beyaz | CCD | 2 | 10 | https://www.eaton.com/tr/tr-tr/skuPage.216429.html
| M22-XDH-R | Y7-216430 | 216430 | Buton Aksesuarı: Çıkık Buton Plakası, Kırmızı | CCD | 2 | 10 | https://www.eaton.com/tr/tr-tr/skuPage.216430.html
| M22-XDH-G | Y7-216431 | 216431 | Buton Aksesuarı: Çıkık Buton Plakası, Yeşil | CCD | 2 | 10 | https://www.eaton.com/tr/tr-tr/skuPage.216431.html
| M22-XDH-Y | Y7-216432 | 216432 | Buton Aksesuarı: Çıkık Buton Plakası, Sarı | CCD | 2 | 10 | https://www.eaton.com/tr/tr-tr/skuPage.216432.html
| M22-XDH-B | Y7-216433 | 216433 | Buton Aksesuarı: Çıkık Buton Plakası, Mavi | CCD | 2 | 10 | https://www.eaton.com/tr/tr-tr/skuPage.216433.html
| M22-XDL-W | Y7-216441 | 216441 | Buton Aksesuarı: Işıklı Buton Lensi, Beyaz | CCD | 1.09 | 10 | https://www.eaton.com/tr/tr-tr/skuPage.216441.html
| M22-XDL-R | Y7-216442 | 216442 | Buton Aksesuarı: Işıklı Buton Lensi, Kırmızı | CCD | 1.09 | 10 | https://www.eaton.com/tr/tr-tr/skuPage.216442.html
| M22-XDL-G | Y7-216443 | 216443 | Buton Aksesuarı: Işıklı Buton Lensi, Yeşil | CCD | 1.09 | 10 | https://www.eaton.com/tr/tr-tr/skuPage.216443.html
| M22-XDL-Y | Y7-216444 | 216444 | Buton Aksesuarı: Işıklı Buton Lensi, Sarı | CCD | 1.09 | 10 | https://www.eaton.com/tr/tr-tr/skuPage.216444.html
| M22-XDL-B | Y7-216445 | 216445 | Buton Aksesuarı: Işıklı Buton Lensi, Mavi | CCD | 1.09 | 10 | https://www.eaton.com/tr/tr-tr/skuPage.216445.html
| M22-XDLH-W | Y7-216447 | 216447 | Buton Aksesuarı: Çıkık Işıklı Buton Lensi, Beyaz | CCD | 2 | 10 | https://www.eaton.com/tr/tr-tr/skuPage.216447.html
| M22-XDLH-R | Y7-216448 | 216448 | Buton Aksesuarı: Çıkık Işıklı Buton Lensi, Kırmızı | CCD | 2 | 10 | https://www.eaton.com/tr/tr-tr/skuPage.216448.html
| M22-XDLH-G | Y7-216449 | 216449 | Buton Aksesuarı: Çıkık Işıklı Buton Lensi, Yeşil | CCD | 2 | 10 | https://www.eaton.com/tr/tr-tr/skuPage.216449.html
| M22-XDLH-Y | Y7-216450 | 216450 | Buton Aksesuarı: Çıkık Işıklı Buton Lensi, Sarı | CCD | 2 | 10 | https://www.eaton.com/tr/tr-tr/skuPage.216450.html
| M22-XDLH-B | Y7-216451 | 216451 | Buton Aksesuarı: Çıkık Işıklı Buton Lensi, Mavi | CCD | 2 | 10 | https://www.eaton.com/tr/tr-tr/skuPage.216451.html
| M22-XDH-R-X0 | Y7-218155 | 218155 | Buton Aksesuarı: Çıkık Buton Plakası, Markalı Kırmızı (0) | CCD | 2.6 | 10 | https://www.eaton.com/tr/tr-tr/skuPage.218155.html
| M22-XDH-S-X0 | Y7-218156 | 218156 | Buton Aksesuarı: Çıkık Buton Plakası, Markalı Siyah (0) | CCD | 2.6 | 10 | https://www.eaton.com/tr/tr-tr/skuPage.218156.html
| M22-XDL-R-X0 | Y7-218159 | 218159 | Buton Aksesuarı: Işıklı Buton Lensi, Markalı Kırmızı (0) | CCD | 1.64 | 10 | https://www.eaton.com/tr/tr-tr/skuPage.218159.html
| M22-XDLH-R-X0 | Y7-218161 | 218161 | Buton Aksesuarı: Çıkık Işıklı Buton Lensi, Markalı Kırmızı (0) | CCD | 2.6 | 10 | https://www.eaton.com/tr/tr-tr/skuPage.218161.html
| M22-XDH-G-X1 | Y7-218210 | 218210 | Buton Aksesuarı: Çıkık Buton Plakası, Markalı Yeşil (I) | CCD | 2.6 | 10 | https://www.eaton.com/tr/tr-tr/skuPage.218210.html
| M22-XDH-W-X1 | Y7-218212 | 218212 | Buton Aksesuarı: Çıkık Buton Plakası, Markalı Beyaz (I) | CCD | 2.6 | 10 | https://www.eaton.com/tr/tr-tr/skuPage.218212.html
| M22-XDL-G-X1 | Y7-218295 | 218295 | Buton Aksesuarı: Işıklı Buton Lensi, Markalı Yeşil (I) | CCD | 1.64 | 10 | https://www.eaton.com/tr/tr-tr/skuPage.218295.html
| M22-XDL-W-X1 | Y7-218296 | 218296 | Buton Aksesuarı: Işıklı Buton Lensi, Markalı Beyaz (I) | CCD | 1.64 | 10 | https://www.eaton.com/tr/tr-tr/skuPage.218296.html
| M22-XDLH-G-X1 | Y7-218341 | 218341 | Buton Aksesuarı: Çıkık Işıklı Buton Lensi, Markalı Yeşil (I) | CCD | 2.6 | 10 | https://www.eaton.com/tr/tr-tr/skuPage.218341.html
| M22-XDLH-W-X1 | Y7-218342 | 218342 | Buton Aksesuarı: Çıkık Işıklı Buton Lensi, Markalı Beyaz (I) | CCD | 2.6 | 10 | https://www.eaton.com/tr/tr-tr/skuPage.218342.html
| M22-XL-W | Y7-216453 | 216453 | Buton Aksesuarı: Sinyal Lambası Lensi, Beyaz | CCD | 1.17 | 10 | https://www.eaton.com/tr/tr-tr/skuPage.216453.html
| M22-XL-R | Y7-216454 | 216454 | Buton Aksesuarı: Sinyal Lambası Lensi, Kırmızı | CCD | 1.17 | 10 | https://www.eaton.com/tr/tr-tr/skuPage.216454.html
| M22-XL-G | Y7-216455 | 216455 | Buton Aksesuarı: Sinyal Lambası Lensi, Yeşil | CCD | 1.17 | 10 | https://www.eaton.com/tr/tr-tr/skuPage.216455.html
| M22-XL-Y | Y7-216456 | 216456 | Buton Aksesuarı: Sinyal Lambası Lensi, Sarı | CCD | 1.17 | 10 | https://www.eaton.com/tr/tr-tr/skuPage.216456.html
| M22-XL-B | Y7-216457 | 216457 | Buton Aksesuarı: Sinyal Lambası Lensi, Mavi | CCD | 1.17 | 10 | https://www.eaton.com/tr/tr-tr/skuPage.216457.html
| M22-XL-A | Y7-118740 | 118740 | Buton Aksesuarı: Sinyal Lambası Lensi, Amber | CCD | 1.17 | 10 | https://www.eaton.com/tr/tr-tr/skuPage.118740.html
| M22-XLH-W | Y7-216459 | 216459 | Buton Aksesuarı: Konik Sinyal Lambası Lensi, Beyaz | CCD | 2.22 | 10 | https://www.eaton.com/tr/tr-tr/skuPage.216459.html
| M22-XLH-R | Y7-216460 | 216460 | Buton Aksesuarı: Konik Sinyal Lambası Lensi, Kırmızı | CCD | 2.22 | 10 | https://www.eaton.com/tr/tr-tr/skuPage.216460.html
| M22-XLH-G | Y7-216461 | 216461 | Buton Aksesuarı: Konik Sinyal Lambası Lensi, Yeşil | CCD | 2.22 | 10 | https://www.eaton.com/tr/tr-tr/skuPage.216461.html
| M22-XLH-Y | Y7-216462 | 216462 | Buton Aksesuarı: Konik Sinyal Lambası Lensi, Sarı | CCD | 2.22 | 10 | https://www.eaton.com/tr/tr-tr/skuPage.216462.html
| M22-XLH-B | Y7-216463 | 216463 | Buton Aksesuarı: Konik Sinyal Lambası Lensi, Mavi | CCD | 2.22 | 10 | https://www.eaton.com/tr/tr-tr/skuPage.216463.html
| M22-XLH-A | Y7-118741 | 118741 | Buton Aksesuarı: Konik Sinyal Lambası Lensi, Amber | CCD | 2.22 | 10 | https://www.eaton.com/tr/tr-tr/skuPage.118741.html
| M22-IY1 | Y7-216536 | 216536 | Buton Aksesuarı: Buton Kutusu, 1'li, Sarı/Siyah | CCD | 12.2 | 1 | https://www.eaton.com/tr/tr-tr/skuPage.216536.html
| M22-IY1-XPV60 | Y7-167798 | 167798 | Buton Aksesuarı: Buton Kutusu, 1'li, Sarı/Siyah (Işıklı Halka Etiket için) | CCD | 24.96 | 1 | https://www.eaton.com/tr/tr-tr/skuPage.167798.html
| M22-I1 | Y7-216535 | 216535 | Buton Aksesuarı: Buton Kutusu, 1'li, Gri/Siyah | CCD | 11.04 | 1 | https://www.eaton.com/tr/tr-tr/skuPage.216535.html
| M22-I2 | Y7-216537 | 216537 | Buton Aksesuarı: Buton Kutusu, 2'li, Gri/Siyah | CCD | 14.12 | 1 | https://www.eaton.com/tr/tr-tr/skuPage.216537.html
| M22-I3 | Y7-216538 | 216538 | Buton Aksesuarı: Buton Kutusu, 3'li, Gri/Siyah | CCD | 15.61 | 1 | https://www.eaton.com/tr/tr-tr/skuPage.216538.html
| M22-I4 | Y7-216539 | 216539 | Buton Aksesuarı: Buton Kutusu, 4'li, Gri/Siyah | CCD | 18.75 | 1 | https://www.eaton.com/tr/tr-tr/skuPage.216539.html
| M22-I6 | Y7-216540 | 216540 | Buton Aksesuarı: Buton Kutusu, 6'li, Gri/Siyah | CCD | 26.2 | 1 | https://www.eaton.com/tr/tr-tr/skuPage.216540.html
| M22-I12 | Y7-222688 | 222688 | Buton Aksesuarı: Buton Kutusu, 12'li, Gri/Siyah | CCD | 108.5 | 1 | https://www.eaton.com/tr/tr-tr/skuPage.222688.html
| M22-KC10 | Y7-216380 | 216380 | Buton Aksesuarı: Yardımcı Kontak 1NA (Buton Kutusu için) | CCD | 3.34 | 20 | https://www.eaton.com/tr/tr-tr/skuPage.216380.html
| M22-KC01 | Y7-216382 | 216382 | Buton Aksesuarı: Yardımcı Kontak 1NK (Buton Kutusu için) | CCD | 3.34 | 20 | https://www.eaton.com/tr/tr-tr/skuPage.216382.html
| M22-LEDC-W | Y7-216560 | 216560 | Buton Aksesuarı: LED Soketi, 24V LED'li, Beyaz (Buton Kutusu için) | CCD | 5.52 | 20 | https://www.eaton.com/tr/tr-tr/skuPage.216560.html
| M22-LEDC-R | Y7-216561 | 216561 | Buton Aksesuarı: LED Soketi, 24V LED'li, Kırmızı (Buton Kutusu için) | CCD | 5.52 | 20 | https://www.eaton.com/tr/tr-tr/skuPage.216561.html
| M22-LEDC-G | Y7-216562 | 216562 | Buton Aksesuarı: LED Soketi, 24V LED'li, Yeşil (Buton Kutusu için) | CCD | 5.52 | 20 | https://www.eaton.com/tr/tr-tr/skuPage.216562.html
| M22-LEDC-B | Y7-218058 | 218058 | Buton Aksesuarı: LED Soketi, 24V LED'li, Mavi (Buton Kutusu için) | CCD | 5.52 | 20 | https://www.eaton.com/tr/tr-tr/skuPage.218058.html
| M22-LEDC230-W | Y7-216566 | 216566 | Buton Aksesuarı: LED Soketi, 230V LED'li, Beyaz (Buton Kutusu için) | CCD | 7.91 | 20 | https://www.eaton.com/tr/tr-tr/skuPage.216566.html
| M22-LEDC230-R | Y7-216567 | 216567 | Buton Aksesuarı: LED Soketi, 230V LED'li, Kırmızı (Buton Kutusu için) | CCD | 7.91 | 20 | https://www.eaton.com/tr/tr-tr/skuPage.216567.html
| M22-LEDC230-G | Y7-216568 | 216568 | Buton Aksesuarı: LED Soketi, 230V LED'li, Yeşil (Buton Kutusu için) | CCD | 7.91 | 20 | https://www.eaton.com/tr/tr-tr/skuPage.216568.html
| M22-LEDC230-B | Y7-218060 | 218060 | Buton Aksesuarı: LED Soketi, 230V LED'li, Mavi (Buton Kutusu için) | CCD | 7.91 | 20 | https://www.eaton.com/tr/tr-tr/skuPage.218060.html
| M22-CKC10 | Y7-216386 | 216386 | Buton Aksesuarı: Yardımcı Kontak 1NA (Buton Kutusu için) | CCD | 4.09 | 20 | https://www.eaton.com/tr/tr-tr/skuPage.216386.html
| M22-CKC01 | Y7-216387 | 216387 | Buton Aksesuarı: Yardımcı Kontak 1NK (Buton Kutusu için) | CCD | 4.09 | 20 | https://www.eaton.com/tr/tr-tr/skuPage.216387.html
| M22-CLEDC-W | Y7-216572 | 216572 | Buton Aksesuarı: LED Soketi, 24V LED'li, Beyaz (Buton Kutusu için) | CCD | 7.36 | 20 | https://www.eaton.com/tr/tr-tr/skuPage.216572.html
| M22-CLEDC-R | Y7-216573 | 216573 | Buton Aksesuarı: LED Soketi, 24V LED'li, Kırmızı (Buton Kutusu için) | CCD | 7.36 | 20 | https://www.eaton.com/tr/tr-tr/skuPage.216573.html
| M22-CLEDC-G | Y7-216574 | 216574 | Buton Aksesuarı: LED Soketi, 24V LED'li, Yeşil (Buton Kutusu için) | CCD | 7.36 | 20 | https://www.eaton.com/tr/tr-tr/skuPage.216574.html
| M22-CLEDC-B | Y7-218062 | 218062 | Buton Aksesuarı: LED Soketi, 24V LED'li, Mavi (Buton Kutusu için) | CCD | 7.36 | 20 | https://www.eaton.com/tr/tr-tr/skuPage.218062.html
| M22-CLEDC230-W | Y7-216578 | 216578 | Buton Aksesuarı: LED Soketi, 230V LED'li, Beyaz (Buton Kutusu için) | CCD | 10.23 | 20 | https://www.eaton.com/tr/tr-tr/skuPage.216578.html
| M22-CLEDC230-R | Y7-216579 | 216579 | Buton Aksesuarı: LED Soketi, 230V LED'li, Kırmızı (Buton Kutusu için) | CCD | 10.23 | 20 | https://www.eaton.com/tr/tr-tr/skuPage.216579.html
| M22-CLEDC230-G | Y7-216580 | 216580 | Buton Aksesuarı: LED Soketi, 230V LED'li, Yeşil (Buton Kutusu için) | CCD | 10.23 | 20 | https://www.eaton.com/tr/tr-tr/skuPage.216580.html
| M22-CLEDC230-B | Y7-218064 | 218064 | Buton Aksesuarı: LED Soketi, 230V LED'li, Mavi (Buton Kutusu için) | CCD | 10.23 | 20 | https://www.eaton.com/tr/tr-tr/skuPage.218064.html
| M22-FIY1 | Y7-197231 | 197231 | Buton Aksesuarı: Buton Kutusu (Düz Tasarım Ф22), 1'li, Sarı/Siyah | CCD | 15.76 | 1 | https://www.eaton.com/tr/tr-tr/skuPage.197231.html
| M22-FI1 | Y7-197230 | 197230 | Buton Aksesuarı: Buton Kutusu (Düz Tasarım Ф22), 1'li, Gri/Siyah | CCD | 15.22 | 1 | https://www.eaton.com/tr/tr-tr/skuPage.197230.html
| M22-FI2 | Y7-197232 | 197232 | Buton Aksesuarı: Buton Kutusu (Düz Tasarım Ф22), 2'li, Gri/Siyah | CCD | 16.4 | 1 | https://www.eaton.com/tr/tr-tr/skuPage.197232.html
| M22-FI3 | Y7-197233 | 197233 | Buton Aksesuarı: Buton Kutusu (Düz Tasarım Ф22), 3'li, Gri/Siyah | CCD | 19.04 | 1 | https://www.eaton.com/tr/tr-tr/skuPage.197233.html
| M22-FI4 | Y7-197234 | 197234 | Buton Aksesuarı: Buton Kutusu (Düz Tasarım Ф22), 4'li, Gri/Siyah | CCD | 20.06 | 1 | https://www.eaton.com/tr/tr-tr/skuPage.197234.html
| M22-D-G-X1/K10 | Y7-216512 | 216512 | Buton, Yaylı, Yeşil (I) 1NA | CCD | 10.01 | 5 | https://www.eaton.com/tr/tr-tr/skuPage.216512.html
| M22-D-R-X0/K01 | Y7-216510 | 216510 | Buton, Yaylı, Kırmızı (0) 1NK | CCD | 10.01 | 5 | https://www.eaton.com/tr/tr-tr/skuPage.216510.html
| M22-PV/K01 | Y7-216515 | 216515 | Acil Durdurma Butonu 1NK | CCD | 21.61 | 5 | https://www.eaton.com/tr/tr-tr/skuPage.216515.html
| M22-PV/K11 | Y7-216516 | 216516 | Acil Durdurma Butonu 1NA+1NK | CCD | 24.94 | 5 | https://www.eaton.com/tr/tr-tr/skuPage.216516.html
| M22-PVS/K01 | Y7-216514 | 216514 | Acil Durdurma Butonu, Kilitli 1NK | CCD | 40.23 | 5 | https://www.eaton.com/tr/tr-tr/skuPage.216514.html
| M22-PV/KC11/IY | Y7-216525 | 216525 | Acil Durdurma Butonu, Kutulu 1NA+1NK | CCD | 37.36 | 1 | https://www.eaton.com/tr/tr-tr/skuPage.216525.html
| M22-WRK/K10 | Y7-216518 | 216518 | Mandal Buton, 2 Konumlu 1NA | CCD | 14.34 | 5 | https://www.eaton.com/tr/tr-tr/skuPage.216518.html
| M22-WRK3/K20 | Y7-216520 | 216520 | Mandal Buton, 3 Konumlu 2NA | CCD | 17.68 | 5 | https://www.eaton.com/tr/tr-tr/skuPage.216520.html
| M22-AMC | Y7-229015 | 229015 | Buton Aksesuarı: Sesli İkaz Cihazı Gövdesi | CCD | 9.98 | 1 | https://www.eaton.com/tr/tr-tr/skuPage.229015.html
| M22-XAM | Y7-229025 | 229025 | Buton Aksesuarı: Sürekli Tonlu Buzzer | CCD | 12.79 | 1 | https://www.eaton.com/tr/tr-tr/skuPage.229025.html
| M22-XAMP | Y7-229028 | 229028 | Buton Aksesuarı: Darbeli Tonlu Buzzer | CCD | 13.84 | 1 | https://www.eaton.com/tr/tr-tr/skuPage.229028.html
| M22-R1K | Y7-229489 | 229489 | Potansiyometre 1kOhm | CCD | 38.52 | 1 | https://www.eaton.com/tr/tr-tr/skuPage.229489.html
| M22-R2K2 | Y7-171157 | 171157 | Potansiyometre 2,2kOhm | CCD | 48.78 | 1 | https://www.eaton.com/tr/tr-tr/skuPage.171157.html
| M22-R4K7 | Y7-229490 | 229490 | Potansiyometre 4,7kOhm | CCD | 38.52 | 1 | https://www.eaton.com/tr/tr-tr/skuPage.229490.html
| M22-R10K | Y7-229491 | 229491 | Potansiyometre 10kOhm | CCD | 38.52 | 1 | https://www.eaton.com/tr/tr-tr/skuPage.229491.html
| M22-R47K | Y7-229492 | 229492 | Potansiyometre 47kOhm | CCD | 46.61 | 1 | https://www.eaton.com/tr/tr-tr/skuPage.229492.html
| M22-R100K | Y7-229493 | 229493 | Potansiyometre 100kOhm | CCD | 46.61 | 1 | https://www.eaton.com/tr/tr-tr/skuPage.229493.html
| M22-R470K | Y7-229494 | 229494 | Potansiyometre 470kOhm | CCD | 46.61 | 1 | https://www.eaton.com/tr/tr-tr/skuPage.229494.html
| M22-USB-SA | Y7-107412 | 107412 | USB Soket (60 cm kablolu) | CCD | 79.4 | 1 | https://www.eaton.com/tr/tr-tr/skuPage.107412.html
| M22-USB-SA-150 | Y7-147543 | 147543 | USB Soket (150 cm kablolu) | CCD | 82.2 | 1 | https://www.eaton.com/tr/tr-tr/skuPage.147543.html
| M22-RJ45-SA | Y7-107413 | 107413 | RJ45 Soket | CCD | 38.45 | 1 | https://www.eaton.com/tr/tr-tr/skuPage.107413.html
| M22-RJ45-CAT6A | Y7-400122 | 400122 | RJ45 Soket (Cat. 6A) | CCD | 49.57 | 1 | https://www.eaton.com/tr/tr-tr/skuPage.400122.html
| FAK-S/KC11/I | Y7-229749 | 229749 | El-Ayak Butonu, Siyah 1NA+1NK | CCD | 50.3 | 1 | https://www.eaton.com/tr/tr-tr/skuPage.229749.html
| FAK-R/KC11/I | Y7-229746 | 229746 | El-Ayak Butonu, Kırmızı 1NA+1NK | CCD | 50.3 | 1 | https://www.eaton.com/tr/tr-tr/skuPage.229746.html
| FAK-R/V/KC01/IY | Y7-229747 | 229747 | El-Ayak Butonu, Kalıcı, Kırmızı 1NK | CCD | 64.7 | 1 | https://www.eaton.com/tr/tr-tr/skuPage.229747.html
| FAK-R/V/KC11/IY | Y7-229748 | 229748 | El-Ayak Butonu, Kalıcı, Kırmızı 1NA+1NK | CCD | 68.5 | 1 | https://www.eaton.com/tr/tr-tr/skuPage.229748.html
| M22-KC10 | Y7-216380 | 216380 | Buton Aksesuarı: Yardımcı Kontak 1NA (Buton Kutusu için) | CCD | 3.34 | 20 | https://www.eaton.com/tr/tr-tr/skuPage.216380.html
| M22-KC01 | Y7-216382 | 216382 | Buton Aksesuarı: Yardımcı Kontak 1NK (Buton Kutusu için) | CCD | 3.34 | 20 | https://www.eaton.com/tr/tr-tr/skuPage.216382.html
| M22-D-G-X1-K10-BVP | Y7-110937 | 110937 | Buton 1NA, Yaylı, Yeşil (I) | CCD | 10.41 | 1 | https://www.eaton.com/tr/tr-tr/skuPage.110937.html
| M22-D-R-X0-K01-BVP | Y7-110936 | 110936 | Buton 1NK, Yaylı, Kırmızı (0) | CCD | 10.41 | 1 | https://www.eaton.com/tr/tr-tr/skuPage.110936.html
| M22-D-S-K10-BVP | Y7-110933 | 110933 | Buton 1NA, Yaylı, Siyah | CCD | 9.57 | 1 | https://www.eaton.com/tr/tr-tr/skuPage.110933.html
| M22-D-W-K10-BVP | Y7-132619 | 132619 | Buton 1NA, Yaylı, Beyaz | CCD | 9.57 | 1 | https://www.eaton.com/tr/tr-tr/skuPage.132619.html
| M22-D-R-K01-BVP | Y7-132618 | 132618 | Buton 1NK, Yaylı, Kırmızı | CCD | 9.57 | 1 | https://www.eaton.com/tr/tr-tr/skuPage.132618.html
| M22-D-R-K10-BVP | Y7-110935 | 110935 | Buton 1NA, Yaylı, Kırmızı | CCD | 9.57 | 1 | https://www.eaton.com/tr/tr-tr/skuPage.110935.html
| M22-D-G-K10-BVP | Y7-110934 | 110934 | Buton 1NA, Yaylı, Yeşil | CCD | 9.57 | 1 | https://www.eaton.com/tr/tr-tr/skuPage.110934.html
| M22-D-Y-K10-BVP | Y7-132620 | 132620 | Buton 1NA, Yaylı, Sarı | CCD | 9.57 | 1 | https://www.eaton.com/tr/tr-tr/skuPage.132620.html
| M22-D-B-K10-BVP | Y7-132621 | 132621 | Buton 1NA, Yaylı, Mavi | CCD | 9.57 | 1 | https://www.eaton.com/tr/tr-tr/skuPage.132621.html
| M22-DP-G-X1-K10-BVP | Y7-132622 | 132622 | Mantar Buton 1NA, Yaylı, Yeşil (I) | CCD | 13.42 | 1 | https://www.eaton.com/tr/tr-tr/skuPage.132622.html
| M22-DP-R-X0-K01-BVP | Y7-132623 | 132623 | Mantar Buton 1NK, Yaylı, Kırmızı (0) | CCD | 13.42 | 1 | https://www.eaton.com/tr/tr-tr/skuPage.132623.html
| M22-DDL-GR-X1/X0-K1001-BVP | Y7-132626 | 132626 | İkili Buton 1NA+1NK, Yaylı, Yeşil (I) / Kırmızı (0) | CCD | 20.32 | 1 | https://www.eaton.com/tr/tr-tr/skuPage.132626.html
| M22-DDL-GR-X1/X0-K1001LED-BVP | Y7-132625 | 132625 | Işıklı İkili Buton 1NA+1NK, 24V LED, Yaylı, Yeşil (I) / Kırmızı (0) | CCD | 26.92 | 1 | https://www.eaton.com/tr/tr-tr/skuPage.132625.html
| M22-PV-K01-BVP | Y7-110938 | 110938 | Acil Durdurma Butonu 1NK (Çekmeli) | CCD | 23.33 | 1 | https://www.eaton.com/tr/tr-tr/skuPage.110938.html
| M22-PVT-K01-BVP | Y7-132624 | 132624 | Acil Durdurma Butonu 1NK (Çevirmeli) | CCD | 23.33 | 1 | https://www.eaton.com/tr/tr-tr/skuPage.132624.html
| M22-PV-2KC01-IY1-BVP | Y7-110939 | 110939 | Kutulu Acil Durdurma Butonu 2NK (Çekmeli) | CCD | 40.35 | 1 | https://www.eaton.com/tr/tr-tr/skuPage.110939.html
| M22-WRK-3K10-BVP | Y7-110923 | 110923 | Mandal Buton 3NA, Kalıcı, 2 Konumlu | CCD | 21.85 | 1 | https://www.eaton.com/tr/tr-tr/skuPage.110923.html
| M22-WRK3-2K10-BVP | Y7-152877 | 152877 | Mandal Buton 2NA, Kalıcı, 3 Konumlu | CCD | 18.38 | 1 | https://www.eaton.com/tr/tr-tr/skuPage.152877.html
| M22-WRS-K10-BVP | Y7-110917 | 110917 | Kilitli Buton 1NA, Kalıcı, 2 Konumlu | CCD | 38.15 | 1 | https://www.eaton.com/tr/tr-tr/skuPage.110917.html
| M22-WRS-2K10-BVP | Y7-110918 | 110918 | Kilitli Buton 2NA, Kalıcı, 2 Konumlu | CCD | 41.61 | 1 | https://www.eaton.com/tr/tr-tr/skuPage.110918.html
| M22-WRS3-2K10-BVP | Y7-110920 | 110920 | Kilitli Buton 2NA, Kalıcı, 3 Konumlu | CCD | 41.61 | 1 | https://www.eaton.com/tr/tr-tr/skuPage.110920.html
| M22-WS-K10-BVP | Y7-110921 | 110921 | Kilitli Buton 1NA, Yaylı, 2 Konumlu | CCD | 42.6 | 1 | https://www.eaton.com/tr/tr-tr/skuPage.110921.html
| M22-WS3-2K10-BVP | Y7-110919 | 110919 | Kilitli Buton 2NA, Yaylı, 3 Konumlu | CCD | 46.07 | 1 | https://www.eaton.com/tr/tr-tr/skuPage.110919.html
CCD
| M22-DL-W-K10LED-BVP | Y7-110931 | 110931 | Işıklı Buton 1NA, 24V LED, Yaylı, Beyaz | CCD | 18.02 | 1 | https://www.eaton.com/tr/tr-tr/skuPage.110931.html
| M22-DL-R-K01LED-BVP | Y7-132612 | 132612 | Işıklı Buton 1NK, 24V LED, Yaylı, Kırmızı | CCD | 18.02 | 1 | https://www.eaton.com/tr/tr-tr/skuPage.132612.html
| M22-DL-R-K10LED-BVP | Y7-110932 | 110932 | Işıklı Buton 1NA, 24V LED, Yaylı, Kırmızı | CCD | 18.02 | 1 | https://www.eaton.com/tr/tr-tr/skuPage.110932.html
| M22-DL-G-K10LED-BVP | Y7-110930 | 110930 | Işıklı Buton 1NA, 24V LED, Yaylı, Yeşil | CCD | 18.02 | 1 | https://www.eaton.com/tr/tr-tr/skuPage.110930.html
| M22-DL-Y-K10LED-BVP | Y7-132613 | 132613 | Işıklı Buton 1NA, 24V LED, Yaylı, Sarı | CCD | 18.02 | 1 | https://www.eaton.com/tr/tr-tr/skuPage.132613.html
| M22-DL-B-K10LED-BVP | Y7-132614 | 132614 | Işıklı Buton 1NA, 24V LED, Yaylı, Mavi | CCD | 18.02 | 1 | https://www.eaton.com/tr/tr-tr/skuPage.132614.html
| M22-DL-W-K10LED230-BVP | Y7-132604 | 132604 | Işıklı Buton 1NA, 230V LED, Yaylı, Beyaz | CCD | 20.88 | 1 | https://www.eaton.com/tr/tr-tr/skuPage.132604.html
| M22-DL-R-K01LED230-BVP | Y7-132615 | 132615 | Işıklı Buton 1NK, 230V LED, Yaylı, Kırmızı | CCD | 20.88 | 1 | https://www.eaton.com/tr/tr-tr/skuPage.132615.html
| M22-DL-R-K10LED230-BVP | Y7-132605 | 132605 | Işıklı Buton 1NA, 230V LED, Yaylı, Kırmızı | CCD | 20.88 | 1 | https://www.eaton.com/tr/tr-tr/skuPage.132605.html
| M22-DL-G-K10LED230-BVP | Y7-132603 | 132603 | Işıklı Buton 1NA, 230V LED, Yaylı, Yeşil | CCD | 20.88 | 1 | https://www.eaton.com/tr/tr-tr/skuPage.132603.html
| M22-DL-Y-K10LED230-BVP | Y7-132616 | 132616 | Işıklı Buton 1NA, 230V LED, Yaylı, Sarı | CCD | 20.88 | 1 | https://www.eaton.com/tr/tr-tr/skuPage.132616.html
| M22-DL-B-K10LED230-BVP | Y7-132617 | 132617 | Işıklı Buton 1NA, 230V LED, Yaylı, Mavi | CCD | 20.88 | 1 | https://www.eaton.com/tr/tr-tr/skuPage.132617.html
| M22-WRLK-R-K01LED-BVP | Y7-132606 | 132606 | Işıklı Mandal Buton 1NK, 24V LED, Kalıcı, 2 Konumlu, Kırmızı | CCD | 25.9 | 1 | https://www.eaton.com/tr/tr-tr/skuPage.132606.html
| M22-WRLK-G-K10LED-BVP | Y7-110924 | 110924 | Işıklı Mandal Buton 1NA, 24V LED, Kalıcı, 2 Konumlu, Yeşil | CCD | 25.9 | 1 | https://www.eaton.com/tr/tr-tr/skuPage.110924.html
| M22-WRLK3-R-2K01LED-BVP | Y7-132608 | 132608 | Işıklı Mandal Buton 2NK, 24V LED, Kalıcı, 3 Konumlu, Kırmızı | CCD | 29.36 | 1 | https://www.eaton.com/tr/tr-tr/skuPage.132608.html
| M22-WRLK3-G-2K10LED-BVP | Y7-110925 | 110925 | Işıklı Mandal Buton 2NA, 24V LED, Kalıcı, 3 Konumlu, Yeşil | CCD | 29.36 | 1 | https://www.eaton.com/tr/tr-tr/skuPage.110925.html
| M22-WRLK-R-K01LED230-BVP | Y7-132607 | 132607 | Işıklı Mandal Buton 1NK, 230V LED, Kalıcı, 2 Konumlu, Kırmızı | CCD | 28.75 | 1 | https://www.eaton.com/tr/tr-tr/skuPage.132607.html
| M22-WRLK-G-K10LED230-BVP | Y7-132597 | 132597 | Işıklı Mandal Buton 1NA, 230V LED, Kalıcı, 2 Konumlu, Yeşil | CCD | 28.75 | 1 | https://www.eaton.com/tr/tr-tr/skuPage.132597.html
| M22-WRLK3-R-2K01LED230-BVP | Y7-132609 | 132609 | Işıklı Mandal Buton 2NK, 230V LED, Kalıcı, 3 Konumlu, Kırmızı | CCD | 32.22 | 1 | https://www.eaton.com/tr/tr-tr/skuPage.132609.html
| M22-WRLK3-G-2K10LED230-BVP | Y7-132598 | 132598 | Işıklı Mandal Buton 2NA, 230V LED, Kalıcı, 3 Konumlu, Yeşil | CCD | 32.22 | 1 | https://www.eaton.com/tr/tr-tr/skuPage.132598.html
CCD
| M22-L-W-LED-BVP | Y7-110928 | 110928 | Sinyal Lambası, 24V LED, Beyaz | CCD | 10.31 | 1 | https://www.eaton.com/tr/tr-tr/skuPage.110928.html
| M22-L-R-LED-BVP | Y7-110926 | 110926 | Sinyal Lambası, 24V LED, Kırmızı | CCD | 10.31 | 1 | https://www.eaton.com/tr/tr-tr/skuPage.110926.html
| M22-L-G-LED-BVP | Y7-110927 | 110927 | Sinyal Lambası, 24V LED, Yeşil | CCD | 10.31 | 1 | https://www.eaton.com/tr/tr-tr/skuPage.110927.html
| M22-L-Y-LED-BVP | Y7-110929 | 110929 | Sinyal Lambası, 24V LED, Sarı | CCD | 10.31 | 1 | https://www.eaton.com/tr/tr-tr/skuPage.110929.html
| M22-L-B-LED-BVP | Y7-132610 | 132610 | Sinyal Lambası, 24V LED, Mavi | CCD | 10.31 | 1 | https://www.eaton.com/tr/tr-tr/skuPage.132610.html
| M22-L-W-LED230-BVP | Y7-132601 | 132601 | Sinyal Lambası, 230V LED, Beyaz | CCD | 12.79 | 1 | https://www.eaton.com/tr/tr-tr/skuPage.132601.html
| M22-L-R-LED230-BVP | Y7-132599 | 132599 | Sinyal Lambası, 230V LED, Kırmızı | CCD | 12.79 | 1 | https://www.eaton.com/tr/tr-tr/skuPage.132599.html
| M22-L-G-LED230-BVP | Y7-132600 | 132600 | Sinyal Lambası, 230V LED, Yeşil | CCD | 12.79 | 1 | https://www.eaton.com/tr/tr-tr/skuPage.132600.html
| M22-L-Y-LED230-BVP | Y7-132602 | 132602 | Sinyal Lambası, 230V LED, Sarı | CCD | 12.79 | 1 | https://www.eaton.com/tr/tr-tr/skuPage.132602.html
| M22-L-B-LED230-BVP | Y7-132611 | 132611 | Sinyal Lambası, 230V LED, Mavi | CCD | 12.79 | 1 | https://www.eaton.com/tr/tr-tr/skuPage.132611.html
| M30C-FD-G-X1 | Y7-182956 | 182956 | Buton Aksesuarı: Ф30 Düz Tasarım Buton Kafası (IP67), Yaylı, Yeşil (I) | CCD | 19.58 | 1 | https://www.eaton.com/tr/tr-tr/skuPage.182956.html
| M30C-FD-R-X0 | Y7-182939 | 182939 | Buton Aksesuarı: Ф30 Düz Tasarım Buton Kafası (IP67), Yaylı, Kırmızı (0) | CCD | 19.58 | 1 | https://www.eaton.com/tr/tr-tr/skuPage.182939.html
| M30C-FD-W-X1 | Y7-182962 | 182962 | Buton Aksesuarı: Ф30 Düz Tasarım Buton Kafası (IP67), Yaylı, Beyaz (I) | CCD | 19.58 | 1 | https://www.eaton.com/tr/tr-tr/skuPage.182962.html
| M30C-FD-S-X0 | Y7-182961 | 182961 | Buton Aksesuarı: Ф30 Düz Tasarım Buton Kafası (IP67), Yaylı, Siyah (0) | CCD | 19.58 | 1 | https://www.eaton.com/tr/tr-tr/skuPage.182961.html
| M30C-FD-S | Y7-182959 | 182959 | Buton Aksesuarı: Ф30 Düz Tasarım Buton Kafası (IP67), Yaylı, Siyah | CCD | 18.45 | 1 | https://www.eaton.com/tr/tr-tr/skuPage.182959.html
| M30C-FD-W | Y7-182960 | 182960 | Buton Aksesuarı: Ф30 Düz Tasarım Buton Kafası (IP67), Yaylı, Beyaz | CCD | 18.45 | 1 | https://www.eaton.com/tr/tr-tr/skuPage.182960.html
| M30C-FD-R | Y7-182918 | 182918 | Buton Aksesuarı: Ф30 Düz Tasarım Buton Kafası (IP67), Yaylı, Kırmızı | CCD | 18.45 | 1 | https://www.eaton.com/tr/tr-tr/skuPage.182918.html
| M30C-FD-G | Y7-182919 | 182919 | Buton Aksesuarı: Ф30 Düz Tasarım Buton Kafası (IP67), Yaylı, Yeşil | CCD | 18.45 | 1 | https://www.eaton.com/tr/tr-tr/skuPage.182919.html
| M30C-FD-Y | Y7-182920 | 182920 | Buton Aksesuarı: Ф30 Düz Tasarım Buton Kafası (IP67), Yaylı, Sarı | CCD | 18.45 | 1 | https://www.eaton.com/tr/tr-tr/skuPage.182920.html
| M30C-FD-B | Y7-182921 | 182921 | Buton Aksesuarı: Ф30 Düz Tasarım Buton Kafası (IP67), Yaylı, Mavi | CCD | 18.45 | 1 | https://www.eaton.com/tr/tr-tr/skuPage.182921.html
| M30C-FD-GR | Y7-182923 | 182923 | Buton Aksesuarı: Ф30 Düz Tasarım Buton Kafası (IP67), Yaylı, Gri | CCD | 20.06 | 1 | https://www.eaton.com/tr/tr-tr/skuPage.182923.html
| M30C-FD-X | Y7-182922 | 182922 | Buton Aksesuarı: Ф30 Düz Tasarım Buton Kafası (IP67), Yaylı, Boş | CCD | 16.6 | 1 | https://www.eaton.com/tr/tr-tr/skuPage.182922.html
| M30I-FD-G-X1 | Y7-188100 | 188100 | Buton Aksesuarı: Ф30 Düz Tasarım Metal Buton Kafası (IP67), Yaylı, Yeşil (I) | CCD | 26.33 | 1 | https://www.eaton.com/tr/tr-tr/skuPage.188100.html
| M30I-FD-R-X0 | Y7-188105 | 188105 | Buton Aksesuarı: Ф30 Düz Tasarım Metal Buton Kafası (IP67), Yaylı, Kırmızı (0) | CCD | 26.33 | 1 | https://www.eaton.com/tr/tr-tr/skuPage.188105.html
| M30I-FD-W-X1 | Y7-188055 | 188055 | Buton Aksesuarı: Ф30 Düz Tasarım Metal Buton Kafası (IP67), Yaylı, Beyaz (I) | CCD | 26.33 | 1 | https://www.eaton.com/tr/tr-tr/skuPage.188055.html
| M30I-FD-S-X0 | Y7-188106 | 188106 | Buton Aksesuarı: Ф30 Düz Tasarım Metal Buton Kafası (IP67), Yaylı, Siyah (0) | CCD | 26.33 | 1 | https://www.eaton.com/tr/tr-tr/skuPage.188106.html
| M30I-FD-S | Y7-188084 | 188084 | Buton Aksesuarı: Ф30 Düz Tasarım Metal Buton Kafası (IP67), Yaylı, Siyah | CCD | 24.83 | 1 | https://www.eaton.com/tr/tr-tr/skuPage.188084.html
| M30I-FD-W | Y7-188085 | 188085 | Buton Aksesuarı: Ф30 Düz Tasarım Metal Buton Kafası (IP67), Yaylı, Beyaz | CCD | 24.83 | 1 | https://www.eaton.com/tr/tr-tr/skuPage.188085.html
| M30I-FD-R | Y7-188086 | 188086 | Buton Aksesuarı: Ф30 Düz Tasarım Metal Buton Kafası (IP67), Yaylı, Kırmızı | CCD | 24.83 | 1 | https://www.eaton.com/tr/tr-tr/skuPage.188086.html
| M30I-FD-G | Y7-188087 | 188087 | Buton Aksesuarı: Ф30 Düz Tasarım Metal Buton Kafası (IP67), Yaylı, Yeşil | CCD | 24.83 | 1 | https://www.eaton.com/tr/tr-tr/skuPage.188087.html
| M30I-FD-Y | Y7-188088 | 188088 | Buton Aksesuarı: Ф30 Düz Tasarım Metal Buton Kafası (IP67), Yaylı, Sarı | CCD | 24.83 | 1 | https://www.eaton.com/tr/tr-tr/skuPage.188088.html
| M30I-FD-B | Y7-188089 | 188089 | Buton Aksesuarı: Ф30 Düz Tasarım Metal Buton Kafası (IP67), Yaylı, Mavi | CCD | 24.83 | 1 | https://www.eaton.com/tr/tr-tr/skuPage.188089.html
| M30I-FD-GR | Y7-188091 | 188091 | Buton Aksesuarı: Ф30 Düz Tasarım Metal Buton Kafası (IP67), Yaylı, Gri | CCD | 24.83 | 1 | https://www.eaton.com/tr/tr-tr/skuPage.188091.html
| M30I-FD-X | Y7-188090 | 188090 | Buton Aksesuarı: Ф30 Düz Tasarım Metal Buton Kafası (IP67), Yaylı, Boş | CCD | 22.79 | 1 | https://www.eaton.com/tr/tr-tr/skuPage.188090.html
| M30C-FDR-G-X1 | Y7-182931 | 182931 | Buton Aksesuarı: Ф30 Düz Tasarım Buton Kafası (IP67), Kalıcı, Yeşil (I) | CCD | 23.47 | 1 | https://www.eaton.com/tr/tr-tr/skuPage.182931.html
| M30C-FDR-R-X0 | Y7-182936 | 182936 | Buton Aksesuarı: Ф30 Düz Tasarım Buton Kafası (IP67), Kalıcı, Kırmızı (0) | CCD | 23.47 | 1 | https://www.eaton.com/tr/tr-tr/skuPage.182936.html
| M30C-FDR-W-X1 | Y7-182938 | 182938 | Buton Aksesuarı: Ф30 Düz Tasarım Buton Kafası (IP67), Kalıcı, Beyaz (I) | CCD | 23.47 | 1 | https://www.eaton.com/tr/tr-tr/skuPage.182938.html
| M30C-FDR-S-X0 | Y7-182937 | 182937 | Buton Aksesuarı: Ф30 Düz Tasarım Buton Kafası (IP67), Kalıcı, Siyah (0) | CCD | 23.47 | 1 | https://www.eaton.com/tr/tr-tr/skuPage.182937.html
| M30C-FDR-S | Y7-182942 | 182942 | Buton Aksesuarı: Ф30 Düz Tasarım Buton Kafası (IP67), Kalıcı, Siyah | CCD | 22.23 | 1 | https://www.eaton.com/tr/tr-tr/skuPage.182942.html
| M30C-FDR-W | Y7-182943 | 182943 | Buton Aksesuarı: Ф30 Düz Tasarım Buton Kafası (IP67), Kalıcı, Beyaz | CCD | 22.23 | 1 | https://www.eaton.com/tr/tr-tr/skuPage.182943.html
| M30C-FDR-R | Y7-182944 | 182944 | Buton Aksesuarı: Ф30 Düz Tasarım Buton Kafası (IP67), Kalıcı, Kırmızı | CCD | 22.23 | 1 | https://www.eaton.com/tr/tr-tr/skuPage.182944.html
| M30C-FDR-G | Y7-182945 | 182945 | Buton Aksesuarı: Ф30 Düz Tasarım Buton Kafası (IP67), Kalıcı, Yeşil | CCD | 22.23 | 1 | https://www.eaton.com/tr/tr-tr/skuPage.182945.html
| M30C-FDR-Y | Y7-182946 | 182946 | Buton Aksesuarı: Ф30 Düz Tasarım Buton Kafası (IP67), Kalıcı, Sarı | CCD | 22.23 | 1 | https://www.eaton.com/tr/tr-tr/skuPage.182946.html
| M30C-FDR-B | Y7-182947 | 182947 | Buton Aksesuarı: Ф30 Düz Tasarım Buton Kafası (IP67), Kalıcı, Mavi | CCD | 22.23 | 1 | https://www.eaton.com/tr/tr-tr/skuPage.182947.html
| M30C-FDR-X | Y7-182948 | 182948 | Buton Aksesuarı: Ф30 Düz Tasarım Buton Kafası (IP67), Kalıcı, Boş | CCD | 20.84 | 1 | https://www.eaton.com/tr/tr-tr/skuPage.182948.html
| M30I-FDR-G-X1 | Y7-188101 | 188101 | Buton Aksesuarı: Ф30 Düz Tasarım Metal Buton Kafası (IP67), Kalıcı, Yeşil (I) | CCD | 30.15 | 1 | https://www.eaton.com/tr/tr-tr/skuPage.188101.html
| M30I-FDR-R-X0 | Y7-188102 | 188102 | Buton Aksesuarı: Ф30 Düz Tasarım Metal Buton Kafası (IP67), Kalıcı, Kırmızı (0) | CCD | 30.15 | 1 | https://www.eaton.com/tr/tr-tr/skuPage.188102.html
| M30I-FDR-W-X1 | Y7-188104 | 188104 | Buton Aksesuarı: Ф30 Düz Tasarım Metal Buton Kafası (IP67), Kalıcı, Beyaz (I) | CCD | 30.15 | 1 | https://www.eaton.com/tr/tr-tr/skuPage.188104.html
| M30I-FDR-S-X0 | Y7-188103 | 188103 | Buton Aksesuarı: Ф30 Düz Tasarım Metal Buton Kafası (IP67), Kalıcı, Siyah (0) | CCD | 30.15 | 1 | https://www.eaton.com/tr/tr-tr/skuPage.188103.html
| M30I-FDR-S | Y7-188092 | 188092 | Buton Aksesuarı: Ф30 Düz Tasarım Metal Buton Kafası (IP67), Kalıcı, Siyah | CCD | 28.85 | 1 | https://www.eaton.com/tr/tr-tr/skuPage.188092.html
| M30I-FDR-W | Y7-188093 | 188093 | Buton Aksesuarı: Ф30 Düz Tasarım Metal Buton Kafası (IP67), Kalıcı, Beyaz | CCD | 28.85 | 1 | https://www.eaton.com/tr/tr-tr/skuPage.188093.html
| M30I-FDR-R | Y7-188094 | 188094 | Buton Aksesuarı: Ф30 Düz Tasarım Metal Buton Kafası (IP67), Kalıcı, Kırmızı | CCD | 28.85 | 1 | https://www.eaton.com/tr/tr-tr/skuPage.188094.html
| M30I-FDR-G | Y7-188095 | 188095 | Buton Aksesuarı: Ф30 Düz Tasarım Metal Buton Kafası (IP67), Kalıcı, Yeşil | CCD | 28.85 | 1 | https://www.eaton.com/tr/tr-tr/skuPage.188095.html
| M30I-FDR-Y | Y7-188096 | 188096 | Buton Aksesuarı: Ф30 Düz Tasarım Metal Buton Kafası (IP67), Kalıcı, Sarı | CCD | 28.85 | 1 | https://www.eaton.com/tr/tr-tr/skuPage.188096.html
| M30I-FDR-B | Y7-188097 | 188097 | Buton Aksesuarı: Ф30 Düz Tasarım Metal Buton Kafası (IP67), Kalıcı, Mavi | CCD | 28.85 | 1 | https://www.eaton.com/tr/tr-tr/skuPage.188097.html
| M30I-FDR-X | Y7-188098 | 188098 | Buton Aksesuarı: Ф30 Düz Tasarım Metal Buton Kafası (IP67), Kalıcı, Boş | CCD | 27.26 | 1 | https://www.eaton.com/tr/tr-tr/skuPage.188098.html
| M30C-FWRK | Y7-187109 | 187109 | Buton Aksesuarı: Ф30 Düz Tasarım Mandal Buton Kafası (IP64), Kalıcı, 2 Konumlu | CCD | 27.62 | 1 | https://www.eaton.com/tr/tr-tr/skuPage.187109.html
| M30C-FWRK3 | Y7-187110 | 187110 | Buton Aksesuarı: Ф30 Düz Tasarım Mandal Buton Kafası (IP64), Kalıcı, 3 Konumlu | CCD | 27.62 | 1 | https://www.eaton.com/tr/tr-tr/skuPage.187110.html
| M30C-FWK | Y7-187103 | 187103 | Buton Aksesuarı: Ф30 Düz Tasarım Mandal Buton Kafası (IP64), Yaylı, 2 Konumlu | CCD | 27.62 | 1 | https://www.eaton.com/tr/tr-tr/skuPage.187103.html
| M30C-FWK3 | Y7-187104 | 187104 | Buton Aksesuarı: Ф30 Düz Tasarım Mandal Buton Kafası (IP64), Yaylı, 3 Konumlu | CCD | 27.62 | 1 | https://www.eaton.com/tr/tr-tr/skuPage.187104.html
| M30C-FWR | Y7-187088 | 187088 | Buton Aksesuarı: Ф30 Düz Tasarım Döner Başlı Buton Kafası (IP64), Kalıcı, 2 Konumlu | CCD | 28.86 | 1 | https://www.eaton.com/tr/tr-tr/skuPage.187088.html
| M30C-FWR3 | Y7-187090 | 187090 | Buton Aksesuarı: Ф30 Düz Tasarım Döner Başlı Buton Kafası (IP64), Kalıcı, 3 Konumlu | CCD | 28.86 | 1 | https://www.eaton.com/tr/tr-tr/skuPage.187090.html
| M30C-FW | Y7-187087 | 187087 | Buton Aksesuarı: Ф30 Düz Tasarım Döner Başlı Buton Kafası (IP64), Yaylı, 2 Konumlu | CCD | 28.86 | 1 | https://www.eaton.com/tr/tr-tr/skuPage.187087.html
| M30C-FW3 | Y7-187089 | 187089 | Buton Aksesuarı: Ф30 Düz Tasarım Döner Başlı Buton Kafası (IP64), Yaylı, 3 Konumlu | CCD | 28.86 | 1 | https://www.eaton.com/tr/tr-tr/skuPage.187089.html
| M30C-FWRS | Y7-187092 | 187092 | Buton Aksesuarı: Ф30 Düz Tasarım Kilitli Buton Kafası (IP64), Kalıcı, 2 Konumlu | CCD | 56.2 | 1 | https://www.eaton.com/tr/tr-tr/skuPage.187092.html
| M30C-FWRS3 | Y7-187094 | 187094 | Buton Aksesuarı: Ф30 Düz Tasarım Kilitli Buton Kafası (IP64), Kalıcı, 3 Konumlu | CCD | 56.2 | 1 | https://www.eaton.com/tr/tr-tr/skuPage.187094.html
| M30C-FWS | Y7-187068 | 187068 | Buton Aksesuarı: Ф30 Düz Tasarım Kilitli Buton Kafası (IP64), Yaylı, 2 Konumlu | CCD | 56.2 | 1 | https://www.eaton.com/tr/tr-tr/skuPage.187068.html
| M30C-FWS3 | Y7-187069 | 187069 | Buton Aksesuarı: Ф30 Düz Tasarım Kilitli Buton Kafası (IP64), Yaylı, 3 Konumlu | CCD | 56.2 | 1 | https://www.eaton.com/tr/tr-tr/skuPage.187069.html
| M30C-FDL-G-X1 | Y7-182957 | 182957 | Buton Aksesuarı: Ф30 Düz Tasarım Işıklı Buton Kafası (IP67), Yaylı, Yeşil (I) | CCD | 21.43 | 1 | https://www.eaton.com/tr/tr-tr/skuPage.182957.html
| M30C-FDL-R-X0 | Y7-182958 | 182958 | Buton Aksesuarı: Ф30 Düz Tasarım Işıklı Buton Kafası (IP67), Yaylı, Kırmızı (0) | CCD | 21.43 | 1 | https://www.eaton.com/tr/tr-tr/skuPage.182958.html
| M30C-FDL-W-X1 | Y7-182930 | 182930 | Buton Aksesuarı: Ф30 Düz Tasarım Işıklı Buton Kafası (IP67), Yaylı, Beyaz (I) | CCD | 21.43 | 1 | https://www.eaton.com/tr/tr-tr/skuPage.182930.html
| M30C-FDL-W-X0 | Y7-182929 | 182929 | Buton Aksesuarı: Ф30 Düz Tasarım Işıklı Buton Kafası (IP67), Yaylı, Siyah (0) | CCD | 21.43 | 1 | https://www.eaton.com/tr/tr-tr/skuPage.182929.html
| M30C-FDL-W | Y7-182925 | 182925 | Buton Aksesuarı: Ф30 Düz Tasarım Işıklı Buton Kafası (IP67), Yaylı, Beyaz | CCD | 20.39 | 1 | https://www.eaton.com/tr/tr-tr/skuPage.182925.html
| M30C-FDL-R | Y7-182926 | 182926 | Buton Aksesuarı: Ф30 Düz Tasarım Işıklı Buton Kafası (IP67), Yaylı, Kırmızı | CCD | 20.39 | 1 | https://www.eaton.com/tr/tr-tr/skuPage.182926.html
| M30C-FDL-G | Y7-182927 | 182927 | Buton Aksesuarı: Ф30 Düz Tasarım Işıklı Buton Kafası (IP67), Yaylı, Yeşil | CCD | 20.39 | 1 | https://www.eaton.com/tr/tr-tr/skuPage.182927.html
| M30C-FDL-Y | Y7-182928 | 182928 | Buton Aksesuarı: Ф30 Düz Tasarım Işıklı Buton Kafası (IP67), Yaylı, Sarı | CCD | 20.39 | 1 | https://www.eaton.com/tr/tr-tr/skuPage.182928.html
| M30C-FDL-B | Y7-182940 | 182940 | Buton Aksesuarı: Ф30 Düz Tasarım Işıklı Buton Kafası (IP67), Yaylı, Mavi | CCD | 20.39 | 1 | https://www.eaton.com/tr/tr-tr/skuPage.182940.html
| M30C-FDL-A | Y7-182924 | 182924 | Buton Aksesuarı: Ф30 Düz Tasarım Işıklı Buton Kafası (IP67), Yaylı, Amber | CCD | 21.3 | 1 | https://www.eaton.com/tr/tr-tr/skuPage.182924.html
| M30C-FDL-X | Y7-182941 | 182941 | Buton Aksesuarı: Ф30 Düz Tasarım Işıklı Buton Kafası (IP67), Yaylı, Boş | CCD | 19.14 | 1 | https://www.eaton.com/tr/tr-tr/skuPage.182941.html
| M30I-FDL-G-X1 | Y7-188032 | 188032 | Buton Aksesuarı: Ф30 Düz Tasarım Metal Işıklı Buton Kafası (IP67), Yaylı, Yeşil (I) | CCD | 28.55 | 1 | https://www.eaton.com/tr/tr-tr/skuPage.188032.html
| M30I-FDL-R-X0 | Y7-188033 | 188033 | Buton Aksesuarı: Ф30 Düz Tasarım Metal Işıklı Buton Kafası (IP67), Yaylı, Kırmızı (0) | CCD | 28.55 | 1 | https://www.eaton.com/tr/tr-tr/skuPage.188033.html
| M30I-FDL-W-X1 | Y7-188035 | 188035 | Buton Aksesuarı: Ф30 Düz Tasarım Metal Işıklı Buton Kafası (IP67), Yaylı, Beyaz (I) | CCD | 28.55 | 1 | https://www.eaton.com/tr/tr-tr/skuPage.188035.html
| M30I-FDL-W-X0 | Y7-188034 | 188034 | Buton Aksesuarı: Ф30 Düz Tasarım Metal Işıklı Buton Kafası (IP67), Yaylı, Siyah (0) | CCD | 28.55 | 1 | https://www.eaton.com/tr/tr-tr/skuPage.188034.html
| M30I-FDL-W | Y7-188058 | 188058 | Buton Aksesuarı: Ф30 Düz Tasarım Metal Işıklı Buton Kafası (IP67), Yaylı, Beyaz | CCD | 27.26 | 1 | https://www.eaton.com/tr/tr-tr/skuPage.188058.html
| M30I-FDL-R | Y7-188059 | 188059 | Buton Aksesuarı: Ф30 Düz Tasarım Metal Işıklı Buton Kafası (IP67), Yaylı, Kırmızı | CCD | 27.26 | 1 | https://www.eaton.com/tr/tr-tr/skuPage.188059.html
| M30I-FDL-G | Y7-188060 | 188060 | Buton Aksesuarı: Ф30 Düz Tasarım Metal Işıklı Buton Kafası (IP67), Yaylı, Yeşil | CCD | 27.26 | 1 | https://www.eaton.com/tr/tr-tr/skuPage.188060.html
| M30I-FDL-Y | Y7-188061 | 188061 | Buton Aksesuarı: Ф30 Düz Tasarım Metal Işıklı Buton Kafası (IP67), Yaylı, Sarı | CCD | 27.26 | 1 | https://www.eaton.com/tr/tr-tr/skuPage.188061.html
| M30I-FDL-B | Y7-188062 | 188062 | Buton Aksesuarı: Ф30 Düz Tasarım Metal Işıklı Buton Kafası (IP67), Yaylı, Mavi | CCD | 27.26 | 1 | https://www.eaton.com/tr/tr-tr/skuPage.188062.html
| M30I-FDL-A | Y7-188063 | 188063 | Buton Aksesuarı: Ф30 Düz Tasarım Metal Işıklı Buton Kafası (IP67), Yaylı, Amber | CCD | 27.26 | 1 | https://www.eaton.com/tr/tr-tr/skuPage.188063.html
| M30I-FDL-X | Y7-188064 | 188064 | Buton Aksesuarı: Ф30 Düz Tasarım Metal Işıklı Buton Kafası (IP67), Yaylı, Boş | CCD | 25.57 | 1 | https://www.eaton.com/tr/tr-tr/skuPage.188064.html
| M30C-FDRL-G-X1 | Y7-182932 | 182932 | Buton Aksesuarı: Ф30 Düz Tasarım Işıklı Buton Kafası (IP67), Kalıcı, Yeşil (I) | CCD | 25.13 | 1 | https://www.eaton.com/tr/tr-tr/skuPage.182932.html
| M30C-FDRL-R-X0 | Y7-182933 | 182933 | Buton Aksesuarı: Ф30 Düz Tasarım Işıklı Buton Kafası (IP67), Kalıcı, Kırmızı (0) | CCD | 25.13 | 1 | https://www.eaton.com/tr/tr-tr/skuPage.182933.html
| M30C-FDRL-W-X1 | Y7-182935 | 182935 | Buton Aksesuarı: Ф30 Düz Tasarım Işıklı Buton Kafası (IP67), Kalıcı, Beyaz (I) | CCD | 25.13 | 1 | https://www.eaton.com/tr/tr-tr/skuPage.182935.html
| M30C-FDRL-W-X0 | Y7-182934 | 182934 | Buton Aksesuarı: Ф30 Düz Tasarım Işıklı Buton Kafası (IP67), Kalıcı, Siyah (0) | CCD | 25.13 | 1 | https://www.eaton.com/tr/tr-tr/skuPage.182934.html
| M30C-FDRL-W | Y7-182950 | 182950 | Buton Aksesuarı: Ф30 Düz Tasarım Işıklı Buton Kafası (IP67), Kalıcı, Beyaz | CCD | 23.86 | 1 | https://www.eaton.com/tr/tr-tr/skuPage.182950.html
| M30C-FDRL-R | Y7-182951 | 182951 | Buton Aksesuarı: Ф30 Düz Tasarım Işıklı Buton Kafası (IP67), Kalıcı, Kırmızı | CCD | 23.86 | 1 | https://www.eaton.com/tr/tr-tr/skuPage.182951.html
| M30C-FDRL-G | Y7-182952 | 182952 | Buton Aksesuarı: Ф30 Düz Tasarım Işıklı Buton Kafası (IP67), Kalıcı, Yeşil | CCD | 23.86 | 1 | https://www.eaton.com/tr/tr-tr/skuPage.182952.html
| M30C-FDRL-Y | Y7-182953 | 182953 | Buton Aksesuarı: Ф30 Düz Tasarım Işıklı Buton Kafası (IP67), Kalıcı, Sarı | CCD | 23.86 | 1 | https://www.eaton.com/tr/tr-tr/skuPage.182953.html
| M30C-FDRL-B | Y7-182954 | 182954 | Buton Aksesuarı: Ф30 Düz Tasarım Işıklı Buton Kafası (IP67), Kalıcı, Mavi | CCD | 23.86 | 1 | https://www.eaton.com/tr/tr-tr/skuPage.182954.html
| M30C-FDRL-A | Y7-182949 | 182949 | Buton Aksesuarı: Ф30 Düz Tasarım Işıklı Buton Kafası (IP67), Kalıcı, Amber | CCD | 26.53 | 1 | https://www.eaton.com/tr/tr-tr/skuPage.182949.html
| M30C-FDRL-X | Y7-182955 | 182955 | Buton Aksesuarı: Ф30 Düz Tasarım Işıklı Buton Kafası (IP67), Kalıcı, Boş | CCD | 22.68 | 1 | https://www.eaton.com/tr/tr-tr/skuPage.182955.html
| M30I-FDRL-G-X1 | Y7-188036 | 188036 | Buton Aksesuarı: Ф30 Düz Tasarım Metal Işıklı Buton Kafası (IP67), Kalıcı, Yeşil (I) | CCD | 34.31 | 1 | https://www.eaton.com/tr/tr-tr/skuPage.188036.html
| M30I-FDRL-R-X0 | Y7-188037 | 188037 | Buton Aksesuarı: Ф30 Düz Tasarım Metal Işıklı Buton Kafası (IP67), Kalıcı, Kırmızı (0) | CCD | 34.31 | 1 | https://www.eaton.com/tr/tr-tr/skuPage.188037.html
| M30I-FDRL-W-X1 | Y7-188039 | 188039 | Buton Aksesuarı: Ф30 Düz Tasarım Metal Işıklı Buton Kafası (IP67), Kalıcı, Beyaz (I) | CCD | 34.31 | 1 | https://www.eaton.com/tr/tr-tr/skuPage.188039.html
| M30I-FDRL-W-X0 | Y7-188038 | 188038 | Buton Aksesuarı: Ф30 Düz Tasarım Metal Işıklı Buton Kafası (IP67), Kalıcı, Siyah (0) | CCD | 34.31 | 1 | https://www.eaton.com/tr/tr-tr/skuPage.188038.html
| M30I-FDRL-W | Y7-188065 | 188065 | Buton Aksesuarı: Ф30 Düz Tasarım Metal Işıklı Buton Kafası (IP67), Kalıcı, Beyaz | CCD | 33.23 | 1 | https://www.eaton.com/tr/tr-tr/skuPage.188065.html
| M30I-FDRL-R | Y7-188066 | 188066 | Buton Aksesuarı: Ф30 Düz Tasarım Metal Işıklı Buton Kafası (IP67), Kalıcı, Kırmızı | CCD | 33.23 | 1 | https://www.eaton.com/tr/tr-tr/skuPage.188066.html
| M30I-FDRL-G | Y7-188027 | 188027 | Buton Aksesuarı: Ф30 Düz Tasarım Metal Işıklı Buton Kafası (IP67), Kalıcı, Yeşil | CCD | 33.23 | 1 | https://www.eaton.com/tr/tr-tr/skuPage.188027.html
| M30I-FDRL-Y | Y7-188028 | 188028 | Buton Aksesuarı: Ф30 Düz Tasarım Metal Işıklı Buton Kafası (IP67), Kalıcı, Sarı | CCD | 33.23 | 1 | https://www.eaton.com/tr/tr-tr/skuPage.188028.html
| M30I-FDRL-B | Y7-188029 | 188029 | Buton Aksesuarı: Ф30 Düz Tasarım Metal Işıklı Buton Kafası (IP67), Kalıcı, Mavi | CCD | 33.23 | 1 | https://www.eaton.com/tr/tr-tr/skuPage.188029.html
| M30I-FDRL-A | Y7-188030 | 188030 | Buton Aksesuarı: Ф30 Düz Tasarım Metal Işıklı Buton Kafası (IP67), Kalıcı, Amber | CCD | 33.23 | 1 | https://www.eaton.com/tr/tr-tr/skuPage.188030.html
| M30I-FDRL-X | Y7-188031 | 188031 | Buton Aksesuarı: Ф30 Düz Tasarım Metal Işıklı Buton Kafası (IP67), Kalıcı, Boş | CCD | 31.22 | 1 | https://www.eaton.com/tr/tr-tr/skuPage.188031.html
| M30C-FWRLK-W | Y7-187026 | 187026 | Buton Aksesuarı: Ф30 Düz Tasarım Işıklı Mandal Buton Kafası (IP64), Kalıcı, 2 Konumlu, Beyaz | CCD | 29.04 | 1 | https://www.eaton.com/tr/tr-tr/skuPage.187026.html
| M30C-FWRLK-R | Y7-187025 | 187025 | Buton Aksesuarı: Ф30 Düz Tasarım Işıklı Mandal Buton Kafası (IP64), Kalıcı, 2 Konumlu, Kırmızı | CCD | 29.04 | 1 | https://www.eaton.com/tr/tr-tr/skuPage.187025.html
| M30C-FWRLK-G | Y7-187024 | 187024 | Buton Aksesuarı: Ф30 Düz Tasarım Işıklı Mandal Buton Kafası (IP64), Kalıcı, 2 Konumlu, Yeşil | CCD | 29.04 | 1 | https://www.eaton.com/tr/tr-tr/skuPage.187024.html
| M30C-FWRLK-Y | Y7-187027 | 187027 | Buton Aksesuarı: Ф30 Düz Tasarım Işıklı Mandal Buton Kafası (IP64), Kalıcı, 2 Konumlu, Sarı | CCD | 29.04 | 1 | https://www.eaton.com/tr/tr-tr/skuPage.187027.html
| M30C-FWRLK-B | Y7-187023 | 187023 | Buton Aksesuarı: Ф30 Düz Tasarım Işıklı Mandal Buton Kafası (IP64), Kalıcı, 2 Konumlu, Mavi | CCD | 29.04 | 1 | https://www.eaton.com/tr/tr-tr/skuPage.187023.html
| M30C-FWRLK3-W | Y7-187134 | 187134 | Buton Aksesuarı: Ф30 Düz Tasarım Işıklı Mandal Buton Kafası (IP64), Kalıcı, 3 Konumlu, Beyaz | CCD | 29.04 | 1 | https://www.eaton.com/tr/tr-tr/skuPage.187134.html
| M30C-FWRLK3-R | Y7-187133 | 187133 | Buton Aksesuarı: Ф30 Düz Tasarım Işıklı Mandal Buton Kafası (IP64), Kalıcı, 3 Konumlu, Kırmızı | CCD | 29.04 | 1 | https://www.eaton.com/tr/tr-tr/skuPage.187133.html
| M30C-FWRLK3-G | Y7-187132 | 187132 | Buton Aksesuarı: Ф30 Düz Tasarım Işıklı Mandal Buton Kafası (IP64), Kalıcı, 3 Konumlu, Yeşil | CCD | 29.04 | 1 | https://www.eaton.com/tr/tr-tr/skuPage.187132.html
| M30C-FWRLK3-Y | Y7-187022 | 187022 | Buton Aksesuarı: Ф30 Düz Tasarım Işıklı Mandal Buton Kafası (IP64), Kalıcı, 3 Konumlu, Sarı | CCD | 29.04 | 1 | https://www.eaton.com/tr/tr-tr/skuPage.187022.html
| M30C-FWRLK3-B | Y7-187131 | 187131 | Buton Aksesuarı: Ф30 Düz Tasarım Işıklı Mandal Buton Kafası (IP64), Kalıcı, 3 Konumlu, Mavi | CCD | 29.04 | 1 | https://www.eaton.com/tr/tr-tr/skuPage.187131.html
| M30C-FWLK-W | Y7-187128 | 187128 | Buton Aksesuarı: Ф30 Düz Tasarım Işıklı Mandal Buton Kafası (IP64), Yaylı, 2 Konumlu, Beyaz | CCD | 29.04 | 1 | https://www.eaton.com/tr/tr-tr/skuPage.187128.html
| M30C-FWLK-R | Y7-187122 | 187122 | Buton Aksesuarı: Ф30 Düz Tasarım Işıklı Mandal Buton Kafası (IP64), Yaylı, 2 Konumlu, Kırmızı | CCD | 29.04 | 1 | https://www.eaton.com/tr/tr-tr/skuPage.187122.html
| M30C-FWLK-G | Y7-187121 | 187121 | Buton Aksesuarı: Ф30 Düz Tasarım Işıklı Mandal Buton Kafası (IP64), Yaylı, 2 Konumlu, Yeşil | CCD | 29.04 | 1 | https://www.eaton.com/tr/tr-tr/skuPage.187121.html
| M30C-FWLK-Y | Y7-187129 | 187129 | Buton Aksesuarı: Ф30 Düz Tasarım Işıklı Mandal Buton Kafası (IP64), Yaylı, 2 Konumlu, Sarı | CCD | 29.04 | 1 | https://www.eaton.com/tr/tr-tr/skuPage.187129.html
| M30C-FWLK-B | Y7-187120 | 187120 | Buton Aksesuarı: Ф30 Düz Tasarım Işıklı Mandal Buton Kafası (IP64), Yaylı, 2 Konumlu, Mavi | CCD | 29.04 | 1 | https://www.eaton.com/tr/tr-tr/skuPage.187120.html
| M30C-FWLK3-W | Y7-187118 | 187118 | Buton Aksesuarı: Ф30 Düz Tasarım Işıklı Mandal Buton Kafası (IP64), Yaylı, 3 Konumlu, Beyaz | CCD | 29.04 | 1 | https://www.eaton.com/tr/tr-tr/skuPage.187118.html
| M30C-FWLK3-R | Y7-187117 | 187117 | Buton Aksesuarı: Ф30 Düz Tasarım Işıklı Mandal Buton Kafası (IP64), Yaylı, 3 Konumlu, Kırmızı | CCD | 29.04 | 1 | https://www.eaton.com/tr/tr-tr/skuPage.187117.html
| M30C-FWLK3-G | Y7-187116 | 187116 | Buton Aksesuarı: Ф30 Düz Tasarım Işıklı Mandal Buton Kafası (IP64), Yaylı, 3 Konumlu, Yeşil | CCD | 29.04 | 1 | https://www.eaton.com/tr/tr-tr/skuPage.187116.html
| M30C-FWLK3-Y | Y7-187119 | 187119 | Buton Aksesuarı: Ф30 Düz Tasarım Işıklı Mandal Buton Kafası (IP64), Yaylı, 3 Konumlu, Sarı | CCD | 29.04 | 1 | https://www.eaton.com/tr/tr-tr/skuPage.187119.html
| M30C-FWLK3-B | Y7-187115 | 187115 | Buton Aksesuarı: Ф30 Düz Tasarım Işıklı Mandal Buton Kafası (IP64), Yaylı, 3 Konumlu, Mavi | CCD | 29.04 | 1 | https://www.eaton.com/tr/tr-tr/skuPage.187115.html
| M30-PV30 | Y7-197543 | 197543 | Buton Aksesuarı: Ф30 Acil Durdurma Butonu Kafası (Çekmeli), 30mm | CCD | 22.15 | 5 | https://www.eaton.com/tr/tr-tr/skuPage.197543.html
| M30-PVT30 | Y7-197544 | 197544 | Buton Aksesuarı: Ф30 Acil Durdurma Butonu Kafası (Çevirmeli), 30mm | CCD | 22.8 | 5 | https://www.eaton.com/tr/tr-tr/skuPage.197544.html
| M30-PVL30 | Y7-197545 | 197545 | Buton Aksesuarı: Ф30 Acil Durdurma Butonu Kafası (Çekmeli, Işıklı), 30mm | CCD | 23.64 | 5 | https://www.eaton.com/tr/tr-tr/skuPage.197545.html
| M30-PVLT30 | Y7-197546 | 197546 | Buton Aksesuarı: Ф30 Acil Durdurma Butonu Kafası (Çevirmeli, Işıklı), 30mm | CCD | 24.61 | 5 | https://www.eaton.com/tr/tr-tr/skuPage.197546.html
| M30C-FL-W | Y7-183287 | 183287 | Buton Aksesuarı: Ф30 Düz Tasarım Sinyal Lambası Kafası (IP67), Beyaz | CCD | 17.34 | 1 | https://www.eaton.com/tr/tr-tr/skuPage.183287.html
| M30C-FL-R | Y7-183282 | 183282 | Buton Aksesuarı: Ф30 Düz Tasarım Sinyal Lambası Kafası (IP67), Kırmızı | CCD | 17.34 | 1 | https://www.eaton.com/tr/tr-tr/skuPage.183282.html
| M30C-FL-G | Y7-183283 | 183283 | Buton Aksesuarı: Ф30 Düz Tasarım Sinyal Lambası Kafası (IP67), Yeşil | CCD | 17.34 | 1 | https://www.eaton.com/tr/tr-tr/skuPage.183283.html
| M30C-FL-Y | Y7-183285 | 183285 | Buton Aksesuarı: Ф30 Düz Tasarım Sinyal Lambası Kafası (IP67), Sarı | CCD | 17.34 | 1 | https://www.eaton.com/tr/tr-tr/skuPage.183285.html
| M30C-FL-B | Y7-183284 | 183284 | Buton Aksesuarı: Ф30 Düz Tasarım Sinyal Lambası Kafası (IP67), Mavi | CCD | 17.34 | 1 | https://www.eaton.com/tr/tr-tr/skuPage.183284.html
| M30C-FL-A | Y7-183286 | 183286 | Buton Aksesuarı: Ф30 Düz Tasarım Sinyal Lambası Kafası (IP67), Amber | CCD | 18.96 | 1 | https://www.eaton.com/tr/tr-tr/skuPage.183286.html
| M30I-FL-W | Y7-188048 | 188048 | Buton Aksesuarı: Ф30 Düz Tasarım Metal Sinyal Lambası Kafası (IP67), Beyaz | CCD | 21.51 | 1 | https://www.eaton.com/tr/tr-tr/skuPage.188048.html
| M30I-FL-R | Y7-188043 | 188043 | Buton Aksesuarı: Ф30 Düz Tasarım Metal Sinyal Lambası Kafası (IP67), Kırmızı | CCD | 21.51 | 1 | https://www.eaton.com/tr/tr-tr/skuPage.188043.html
| M30I-FL-G | Y7-188044 | 188044 | Buton Aksesuarı: Ф30 Düz Tasarım Metal Sinyal Lambası Kafası (IP67), Yeşil | CCD | 21.51 | 1 | https://www.eaton.com/tr/tr-tr/skuPage.188044.html
| M30I-FL-Y | Y7-188046 | 188046 | Buton Aksesuarı: Ф30 Düz Tasarım Metal Sinyal Lambası Kafası (IP67), Sarı | CCD | 21.51 | 1 | https://www.eaton.com/tr/tr-tr/skuPage.188046.html
| M30I-FL-B | Y7-188045 | 188045 | Buton Aksesuarı: Ф30 Düz Tasarım Metal Sinyal Lambası Kafası (IP67), Mavi | CCD | 21.51 | 1 | https://www.eaton.com/tr/tr-tr/skuPage.188045.html
| M30I-FL-A | Y7-188047 | 188047 | Buton Aksesuarı: Ф30 Düz Tasarım Metal Sinyal Lambası Kafası (IP67), Amber | CCD | 21.51 | 1 | https://www.eaton.com/tr/tr-tr/skuPage.188047.html
| M30C-FWRJS2H | Y7-187078 | 187078 | Buton Aksesuarı: Ф30 Düz Tasarım Joystick Kafası (IP66), Kalıcı, 2 Yönlü, Yatay Hareketli | CCD | 95.5 | 1 | https://www.eaton.com/tr/tr-tr/skuPage.187078.html
| M30C-FWRJS2V | Y7-187065 | 187065 | Buton Aksesuarı: Ф30 Düz Tasarım Joystick Kafası (IP66), Kalıcı, 2 Yönlü, Dikey Hareketli | CCD | 95.5 | 1 | https://www.eaton.com/tr/tr-tr/skuPage.187065.html
| M30C-FWJS4 | Y7-187077 | 187077 | Buton Aksesuarı: Ф30 Düz Tasarım Joystick Kafası (IP66), Yaylı, 4 Yönlü | CCD | 100.9 | 1 | https://www.eaton.com/tr/tr-tr/skuPage.187077.html
| M30C-FWRK4 | Y7-187112 | 187112 | Buton Aksesuarı: Ф30 Düz Tasarım Mandal Buton Kafası (IP64), Kalıcı, 4 Konumlu | CCD | 39.02 | 1 | https://www.eaton.com/tr/tr-tr/skuPage.187112.html
| M30C-FWR4 | Y7-187091 | 187091 | Buton Aksesuarı: Ф30 Düz Tasarım Mandal Buton Kafası (IP64), Yaylı, 4 Konumlu | CCD | 39.02 | 1 | https://www.eaton.com/tr/tr-tr/skuPage.187091.html
| M30C-FR1K | Y7-187029 | 187029 | Buton Aksesuarı: Ф30 Düz Tasarım Potansiyometre (IP66) 1kOhm | CCD | 71.8 | 1 | https://www.eaton.com/tr/tr-tr/skuPage.187029.html
| M30C-FR2K2 | Y7-187034 | 187034 | Buton Aksesuarı: Ф30 Düz Tasarım Potansiyometre (IP66) 2,2kOhm | CCD | 71.8 | 1 | https://www.eaton.com/tr/tr-tr/skuPage.187034.html
| M30C-FR4K7 | Y7-187030 | 187030 | Buton Aksesuarı: Ф30 Düz Tasarım Potansiyometre (IP66) 4,7kOhm | CCD | 71.8 | 1 | https://www.eaton.com/tr/tr-tr/skuPage.187030.html
| M30C-FR10K | Y7-187035 | 187035 | Buton Aksesuarı: Ф30 Düz Tasarım Potansiyometre (IP66) 10kOhm | CCD | 71.8 | 1 | https://www.eaton.com/tr/tr-tr/skuPage.187035.html
| M30C-FR22K | Y7-187036 | 187036 | Buton Aksesuarı: Ф30 Düz Tasarım Potansiyometre (IP66) 22kOhm | CCD | 71.8 | 1 | https://www.eaton.com/tr/tr-tr/skuPage.187036.html
| M30C-FR47K | Y7-187031 | 187031 | Buton Aksesuarı: Ф30 Düz Tasarım Potansiyometre (IP66) 47kOhm | CCD | 71.8 | 1 | https://www.eaton.com/tr/tr-tr/skuPage.187031.html
| M30C-FR100K | Y7-187032 | 187032 | Buton Aksesuarı: Ф30 Düz Tasarım Potansiyometre (IP66) 100kOhm | CCD | 71.8 | 1 | https://www.eaton.com/tr/tr-tr/skuPage.187032.html
| M30C-FR470K | Y7-187033 | 187033 | Buton Aksesuarı: Ф30 Düz Tasarım Potansiyometre (IP66) 470kOhm | CCD | 71.8 | 1 | https://www.eaton.com/tr/tr-tr/skuPage.187033.html
| M30C-FR1M | Y7-187037 | 187037 | Buton Aksesuarı: Ф30 Düz Tasarım Potansiyometre (IP66) 1MOhm | CCD | 71.8 | 1 | https://www.eaton.com/tr/tr-tr/skuPage.187037.html
| M30C-FUSB | Y7-187082 | 187082 | Buton Aksesuarı: Ф30 Düz Tasarım USB Soket | CCD | 95.5 | 1 | https://www.eaton.com/tr/tr-tr/skuPage.187082.html
| M30C-FUSB-30 | Y7-187083 | 187083 | Buton Aksesuarı: Ф30 Düz Tasarım USB Soket, 30cm Kablolu | CCD | 109.1 | 1 | https://www.eaton.com/tr/tr-tr/skuPage.187083.html
| M30C-FUSB-60 | Y7-187084 | 187084 | Buton Aksesuarı: Ф30 Düz Tasarım USB Soket, 60cm Kablolu | CCD | 115.2 | 1 | https://www.eaton.com/tr/tr-tr/skuPage.187084.html
| M30C-FUSB-150 | Y7-187085 | 187085 | Buton Aksesuarı: Ф30 Düz Tasarım USB Soket, 150cm Kablolu | CCD | 114.4 | 1 | https://www.eaton.com/tr/tr-tr/skuPage.187085.html
| M30C-FRJ45 | Y7-187086 | 187086 | Buton Aksesuarı: Ф30 Düz Tasarım RJ45 Soket | CCD | 61.6 | 1 | https://www.eaton.com/tr/tr-tr/skuPage.187086.html
| M30-FI1 | Y7-197235 | 197235 | Buton Aksesuarı: Buton Kutusu (Düz Tasarım Ф30), 1'li, Gri/Siyah | CCD | 15.22 | 1 | https://www.eaton.com/tr/tr-tr/skuPage.197235.html
| M30-FI2 | Y7-197236 | 197236 | Buton Aksesuarı: Buton Kutusu (Düz Tasarım Ф30), 2'li, Gri/Siyah | CCD | 16.4 | 1 | https://www.eaton.com/tr/tr-tr/skuPage.197236.html
| M30-FI3 | Y7-197237 | 197237 | Buton Aksesuarı: Buton Kutusu (Düz Tasarım Ф30), 3'li, Gri/Siyah | CCD | 17.79 | 1 | https://www.eaton.com/tr/tr-tr/skuPage.197237.html
| M30-FI4 | Y7-197238 | 197238 | Buton Aksesuarı: Buton Kutusu (Düz Tasarım Ф30), 4'li, Gri/Siyah | CCD | 20.06 | 1 | https://www.eaton.com/tr/tr-tr/skuPage.197238.html
| M30-AFX | Y7-191232 | 191232 | Buton Aksesuarı: Ф30 Düz Tasarım için Anti-rotasyon Aparatı | CCD | 18.42 | 1 | https://www.eaton.com/tr/tr-tr/skuPage.191232.html
| M30C-FB | Y7-187028 | 187028 | Buton Aksesuarı: Ф30 Düz Tasarım için Boş delik kapatıcı | CCD | 16.11 | 1 | https://www.eaton.com/tr/tr-tr/skuPage.187028.html
| M30-FST-X | Y7-197110 | 197110 | Buton Aksesuarı: Ф30 Düz Tasarım için Etiket, Boş | CCD | 0.41 | 25 | https://www.eaton.com/tr/tr-tr/skuPage.197110.html
| M22-A | Y7-216374 | 216374 | Buton Aksesuarı: Bağlantı Aparatı (M22 için) | CCD | 1.4 | 50 | https://www.eaton.com/tr/tr-tr/skuPage.216374.html
| M22-A4 | Y7-279437 | 279437 | Buton Aksesuarı: Bağlantı Aparatı (4 yönlü M22 için) | CCD | 2.62 | 10 | https://www.eaton.com/tr/tr-tr/skuPage.279437.html
| M22-FK10 | Y7-180792 | 180792 | Buton Aksesuarı: Düz Tasarım Yardımcı Kontak 1NA | CCD | 6.92 | 20 | https://www.eaton.com/tr/tr-tr/skuPage.180792.html
| M22-FK01 | Y7-180791 | 180791 | Buton Aksesuarı: Düz Tasarım Yardımcı Kontak 1NK | CCD | 6.92 | 20 | https://www.eaton.com/tr/tr-tr/skuPage.180791.html
| M22-FLED-W | Y7-180795 | 180795 | Buton Aksesuarı: Düz Tasarım LED Soketi, 24V, Beyaz | CCD | 11.75 | 20 | https://www.eaton.com/tr/tr-tr/skuPage.180795.html
| M22-FLED-G | Y7-180797 | 180797 | Buton Aksesuarı: Düz Tasarım LED Soketi, 24V, Yeşil | CCD | 11.75 | 20 | https://www.eaton.com/tr/tr-tr/skuPage.180797.html
| M22-FLED-R | Y7-180798 | 180798 | Buton Aksesuarı: Düz Tasarım LED Soketi, 24V, Kırmızı | CCD | 11.75 | 20 | https://www.eaton.com/tr/tr-tr/skuPage.180798.html
| M22-FLED-B | Y7-180796 | 180796 | Buton Aksesuarı: Düz Tasarım LED Soketi, 24V, Mavi | CCD | 11.75 | 20 | https://www.eaton.com/tr/tr-tr/skuPage.180796.html
| M22-FLED-RG | Y7-180799 | 180799 | Buton Aksesuarı: Düz Tasarım LED Soketi, 24V, Kırmızı, Yeşil | CCD | 16.63 | 20 | https://www.eaton.com/tr/tr-tr/skuPage.180799.html
| M22-FLED-RGB | Y7-180800 | 180800 | Buton Aksesuarı: Düz Tasarım LED Soketi, 24V, Kırmızı, Yeşil, Mavi | CCD | 22.48 | 20 | https://www.eaton.com/tr/tr-tr/skuPage.180800.html
| C22-D-G-K10-P3 | Y7-181632 | 181632 | Kablolu Harici Tip Buton (M12 konnektör, 0.5m), Yaylı, Yeşil, 1NA | CCD | 68.7 | 1 | https://www.eaton.com/tr/tr-tr/skuPage.181632.html
| C22-D-R-K01-P3 | Y7-181633 | 181633 | Kablolu Harici Tip Buton (M12 konnektör, 0.5m), Yaylı, Kırmızı, 1NK | CCD | 68.7 | 1 | https://www.eaton.com/tr/tr-tr/skuPage.181633.html
| C22-D-W-K10-P3 | Y7-181635 | 181635 | Kablolu Harici Tip Buton (M12 konnektör, 0.5m), Yaylı, Beyaz, 1NA | CCD | 68.7 | 1 | https://www.eaton.com/tr/tr-tr/skuPage.181635.html
| C22-D-S-K01-P3 | Y7-181634 | 181634 | Kablolu Harici Tip Buton (M12 konnektör, 0.5m), Yaylı, Siyah, 1NK | CCD | 68.7 | 1 | https://www.eaton.com/tr/tr-tr/skuPage.181634.html
| C22-D-X-K10-P3 | Y7-181607 | 181607 | Kablolu Harici Tip Buton (M12 konnektör, 0.5m), Yaylı, Boş, 1NA | CCD | 68.7 | 1 | https://www.eaton.com/tr/tr-tr/skuPage.181607.html
| C22-D-X-K01-P3 | Y7-181605 | 181605 | Kablolu Harici Tip Buton (M12 konnektör, 0.5m), Yaylı, Boş, 1NK | CCD | 68.7 | 1 | https://www.eaton.com/tr/tr-tr/skuPage.181605.html
| C22-DR-G-K10-P3 | Y7-181610 | 181610 | Kablolu Harici Tip Buton (M12 konnektör, 0.5m), Kalıcı, Yeşil, 1NA | CCD | 68.7 | 1 | https://www.eaton.com/tr/tr-tr/skuPage.181610.html
| C22-DR-R-K01-P3 | Y7-181611 | 181611 | Kablolu Harici Tip Buton (M12 konnektör, 0.5m), Kalıcı, Kırmızı, 1NK | CCD | 68.7 | 1 | https://www.eaton.com/tr/tr-tr/skuPage.181611.html
| C22-DR-W-K10-P3 | Y7-181613 | 181613 | Kablolu Harici Tip Buton (M12 konnektör, 0.5m), Kalıcı, Beyaz, 1NA | CCD | 68.7 | 1 | https://www.eaton.com/tr/tr-tr/skuPage.181613.html
| C22-DR-S-K01-P3 | Y7-181612 | 181612 | Kablolu Harici Tip Buton (M12 konnektör, 0.5m), Kalıcı, Siyah, 1NK | CCD | 68.7 | 1 | https://www.eaton.com/tr/tr-tr/skuPage.181612.html
| C22-DR-X-K10-P3 | Y7-181616 | 181616 | Kablolu Harici Tip Buton (M12 konnektör, 0.5m), Kalıcı, Boş, 1NA | CCD | 68.7 | 1 | https://www.eaton.com/tr/tr-tr/skuPage.181616.html
| C22-DR-X-K01-P3 | Y7-181614 | 181614 | Kablolu Harici Tip Buton (M12 konnektör, 0.5m), Kalıcı, Boş, 1NK | CCD | 68.7 | 1 | https://www.eaton.com/tr/tr-tr/skuPage.181614.html
| C22-DL-G-K10-24-P3 | Y7-181625 | 181625 | Kablolu Harici Tip Işıklı Buton (M12 konnektör, 0.5m), 24V LED'li, Yaylı, Yeşil, 1NA | CCD | 72.5 | 1 | https://www.eaton.com/tr/tr-tr/skuPage.181625.html
| C22-DL-R-K01-24-P3 | Y7-181626 | 181626 | Kablolu Harici Tip Işıklı Buton (M12 konnektör, 0.5m), 24V LED'li, Yaylı, Kırmızı, 1NK | CCD | 72.5 | 1 | https://www.eaton.com/tr/tr-tr/skuPage.181626.html
| C22-DL-W-K10-24-P3 | Y7-181627 | 181627 | Kablolu Harici Tip Işıklı Buton (M12 konnektör, 0.5m), 24V LED'li, Yaylı, Beyaz, 1NA | CCD | 72.5 | 1 | https://www.eaton.com/tr/tr-tr/skuPage.181627.html
| C22-DL-B-K10-24-P3 | Y7-181624 | 181624 | Kablolu Harici Tip Işıklı Buton (M12 konnektör, 0.5m), 24V LED'li, Yaylı, Mavi, 1NA | CCD | 72.5 | 1 | https://www.eaton.com/tr/tr-tr/skuPage.181624.html
| C22-DRL-G-K10-24-P3 | Y7-181629 | 181629 | Kablolu Harici Tip Işıklı Buton (M12 konnektör, 0.5m), 24V LED'li, Kalıcı, Yeşil, 1NA | CCD | 72.5 | 1 | https://www.eaton.com/tr/tr-tr/skuPage.181629.html
| C22-DRL-R-K01-24-P3 | Y7-181630 | 181630 | Kablolu Harici Tip Işıklı Buton (M12 konnektör, 0.5m), 24V LED'li, Kalıcı, Kırmızı, 1NK | CCD | 72.5 | 1 | https://www.eaton.com/tr/tr-tr/skuPage.181630.html
| C22-DRL-W-K10-24-P3 | Y7-181631 | 181631 | Kablolu Harici Tip Işıklı Buton (M12 konnektör, 0.5m), 24V LED'li, Kalıcı, Beyaz, 1NA | CCD | 72.5 | 1 | https://www.eaton.com/tr/tr-tr/skuPage.181631.html
| C22-DRL-B-K10-24-P3 | Y7-181628 | 181628 | Kablolu Harici Tip Işıklı Buton (M12 konnektör, 0.5m), 24V LED'li, Kalıcı, Mavi, 1NA | CCD | 72.5 | 1 | https://www.eaton.com/tr/tr-tr/skuPage.181628.html
| C22-L-G-24-P3 | Y7-181620 | 181620 | Kablolu Harici Tip Sinyal Lambası (M12 konnektör, 0.5m), 24V LED'li, Yeşil | CCD | 65.4 | 1 | https://www.eaton.com/tr/tr-tr/skuPage.181620.html
| C22-L-R-24-P3 | Y7-181621 | 181621 | Kablolu Harici Tip Sinyal Lambası (M12 konnektör, 0.5m), 24V LED'li, Kırmızı | CCD | 65.4 | 1 | https://www.eaton.com/tr/tr-tr/skuPage.181621.html
| C22-L-Y-24-P3 | Y7-181623 | 181623 | Kablolu Harici Tip Sinyal Lambası (M12 konnektör, 0.5m), 24V LED'li, Sarı | CCD | 65.4 | 1 | https://www.eaton.com/tr/tr-tr/skuPage.181623.html
| C22-L-W-24-P3 | Y7-181622 | 181622 | Kablolu Harici Tip Sinyal Lambası (M12 konnektör, 0.5m), 24V LED'li, Beyaz | CCD | 65.4 | 1 | https://www.eaton.com/tr/tr-tr/skuPage.181622.html
| C22-L-B-24-P3 | Y7-181619 | 181619 | Kablolu Harici Tip Sinyal Lambası (M12 konnektör, 0.5m), 24V LED'li, Mavi | CCD | 65.4 | 1 | https://www.eaton.com/tr/tr-tr/skuPage.181619.html
| C22-D-G-K10-P5 | Y7-181041 | 181041 | Kablolu Harici Tip Buton (M12 konnektör, 1m), Yaylı, Yeşil, 1NA | CCD | 72.3 | 1 | https://www.eaton.com/tr/tr-tr/skuPage.181041.html
| C22-D-R-K01-P5 | Y7-181043 | 181043 | Kablolu Harici Tip Buton (M12 konnektör, 1m), Yaylı, Kırmızı, 1NK | CCD | 72.3 | 1 | https://www.eaton.com/tr/tr-tr/skuPage.181043.html
| C22-D-W-K10-P5 | Y7-181047 | 181047 | Kablolu Harici Tip Buton (M12 konnektör, 1m), Yaylı, Beyaz, 1NA | CCD | 72.3 | 1 | https://www.eaton.com/tr/tr-tr/skuPage.181047.html
| C22-D-S-K01-P5 | Y7-181045 | 181045 | Kablolu Harici Tip Buton (M12 konnektör, 1m), Yaylı, Siyah, 1NK | CCD | 72.3 | 1 | https://www.eaton.com/tr/tr-tr/skuPage.181045.html
| C22-D-X-K10-P5 | Y7-181051 | 181051 | Kablolu Harici Tip Buton (M12 konnektör, 1m), Yaylı, Boş, 1NA | CCD | 72.3 | 1 | https://www.eaton.com/tr/tr-tr/skuPage.181051.html
| C22-D-X-K01-P5 | Y7-181049 | 181049 | Kablolu Harici Tip Buton (M12 konnektör, 1m), Yaylı, Boş, 1NK | CCD | 72.3 | 1 | https://www.eaton.com/tr/tr-tr/skuPage.181049.html
| C22-DR-G-K10-P5 | Y7-181079 | 181079 | Kablolu Harici Tip Buton (M12 konnektör, 1m), Kalıcı, Yeşil, 1NA | CCD | 72.3 | 1 | https://www.eaton.com/tr/tr-tr/skuPage.181079.html
| C22-DR-R-K01-P5 | Y7-181081 | 181081 | Kablolu Harici Tip Buton (M12 konnektör, 1m), Kalıcı, Kırmızı, 1NK | CCD | 72.3 | 1 | https://www.eaton.com/tr/tr-tr/skuPage.181081.html
| C22-DR-W-K10-P5 | Y7-181085 | 181085 | Kablolu Harici Tip Buton (M12 konnektör, 1m), Kalıcı, Beyaz, 1NA | CCD | 72.3 | 1 | https://www.eaton.com/tr/tr-tr/skuPage.181085.html
| C22-DR-S-K01-P5 | Y7-181083 | 181083 | Kablolu Harici Tip Buton (M12 konnektör, 1m), Kalıcı, Siyah, 1NK | CCD | 72.3 | 1 | https://www.eaton.com/tr/tr-tr/skuPage.181083.html
| C22-DR-X-K10-P5 | Y7-181089 | 181089 | Kablolu Harici Tip Buton (M12 konnektör, 1m), Kalıcı, Boş, 1NA | CCD | 72.3 | 1 | https://www.eaton.com/tr/tr-tr/skuPage.181089.html
| C22-DR-X-K01-P5 | Y7-181087 | 181087 | Kablolu Harici Tip Buton (M12 konnektör, 1m), Kalıcı, Boş, 1NK | CCD | 72.3 | 1 | https://www.eaton.com/tr/tr-tr/skuPage.181087.html
| C22-DL-G-K10-24-P5 | Y7-181300 | 181300 | Kablolu Harici Tip Işıklı Buton (M12 konnektör, 1m), 24V LED'li, Yaylı, Yeşil, 1NA | CCD | 76.3 | 1 | https://www.eaton.com/tr/tr-tr/skuPage.181300.html
| C22-DL-R-K01-24-P5 | Y7-181303 | 181303 | Kablolu Harici Tip Işıklı Buton (M12 konnektör, 1m), 24V LED'li, Yaylı, Kırmızı, 1NK | CCD | 76.3 | 1 | https://www.eaton.com/tr/tr-tr/skuPage.181303.html
| C22-DL-W-K10-24-P5 | Y7-181307 | 181307 | Kablolu Harici Tip Işıklı Buton (M12 konnektör, 1m), 24V LED'li, Yaylı, Beyaz, 1NA | CCD | 76.3 | 1 | https://www.eaton.com/tr/tr-tr/skuPage.181307.html
| C22-DL-B-K10-24-P5 | Y7-181298 | 181298 | Kablolu Harici Tip Işıklı Buton (M12 konnektör, 1m), 24V LED'li, Yaylı, Mavi, 1NA | CCD | 76.3 | 1 | https://www.eaton.com/tr/tr-tr/skuPage.181298.html
| C22-DRL-G-K10-24-P5 | Y7-181366 | 181366 | Kablolu Harici Tip Işıklı Buton (M12 konnektör, 1m), 24V LED'li, Kalıcı, Yeşil, 1NA | CCD | 76.3 | 1 | https://www.eaton.com/tr/tr-tr/skuPage.181366.html
| C22-DRL-R-K01-24-P5 | Y7-181368 | 181368 | Kablolu Harici Tip Işıklı Buton (M12 konnektör, 1m), 24V LED'li, Kalıcı, Kırmızı, 1NK | CCD | 76.3 | 1 | https://www.eaton.com/tr/tr-tr/skuPage.181368.html
| C22-DRL-W-K10-24-P5 | Y7-181370 | 181370 | Kablolu Harici Tip Işıklı Buton (M12 konnektör, 1m), 24V LED'li, Kalıcı, Beyaz, 1NA | CCD | 76.3 | 1 | https://www.eaton.com/tr/tr-tr/skuPage.181370.html
| C22-DRL-B-K10-24-P5 | Y7-181364 | 181364 | Kablolu Harici Tip Işıklı Buton (M12 konnektör, 1m), 24V LED'li, Kalıcı, Mavi, 1NA | CCD | 76.3 | 1 | https://www.eaton.com/tr/tr-tr/skuPage.181364.html
| C22-L-G-24-P5 | Y7-181139 | 181139 | Kablolu Harici Tip Sinyal Lambası (M12 konnektör, 1m), 24V LED'li, Yeşil | CCD | 68.7 | 1 | https://www.eaton.com/tr/tr-tr/skuPage.181139.html
| C22-L-R-24-P5 | Y7-181141 | 181141 | Kablolu Harici Tip Sinyal Lambası (M12 konnektör, 1m), 24V LED'li, Kırmızı | CCD | 68.7 | 1 | https://www.eaton.com/tr/tr-tr/skuPage.181141.html
| C22-L-Y-24-P5 | Y7-181061 | 181061 | Kablolu Harici Tip Sinyal Lambası (M12 konnektör, 1m), 24V LED'li, Sarı | CCD | 68.7 | 1 | https://www.eaton.com/tr/tr-tr/skuPage.181061.html
| C22-L-W-24-P5 | Y7-181059 | 181059 | Kablolu Harici Tip Sinyal Lambası (M12 konnektör, 1m), 24V LED'li, Beyaz | CCD | 68.7 | 1 | https://www.eaton.com/tr/tr-tr/skuPage.181059.html
| C22-L-B-24-P5 | Y7-181137 | 181137 | Kablolu Harici Tip Sinyal Lambası (M12 konnektör, 1m), 24V LED'li, Mavi | CCD | 68.7 | 1 | https://www.eaton.com/tr/tr-tr/skuPage.181137.html
| C22-PV-K02-P10 | Y7-185184 | 185184 | Kablolu Harici Tip Acil Durdurma Butonu (M12 konnektör, 0,2m), Çekmeli, 2NK | CCD | 121.7 | 1 | https://www.eaton.com/tr/tr-tr/skuPage.185184.html
| C22-PVT45P-K02-P10 | Y7-185183 | 185183 | Kablolu Harici Tip Acil Durdurma Butonu (M12 konnektör, 0,2m), Çevirmeli, 45mm, 2NK | CCD | 123.9 | 1 | https://www.eaton.com/tr/tr-tr/skuPage.185183.html
| C22-PVT-K02-P10 | Y7-191005 | 191005 | Kablolu Harici Tip Acil Durdurma Butonu (M12 konnektör, 0,2m), Çevirmeli, 2NK | CCD | 78.2 | 1 | https://www.eaton.com/tr/tr-tr/skuPage.191005.html
| C22-PV-K02-P62 | Y7-185169 | 185169 | Kablolu Harici Tip Acil Durdurma Butonu (Açık uçlu, 1m), Çekmeli, 2NK | CCD | 56.1 | 1 | https://www.eaton.com/tr/tr-tr/skuPage.185169.html
| C22-PV-K11-P62 | Y7-185174 | 185174 | Kablolu Harici Tip Acil Durdurma Butonu (Açık uçlu, 1m), Çekmeli, 1NA+1NK | CCD | 56.1 | 1 | https://www.eaton.com/tr/tr-tr/skuPage.185174.html
| C22-PVT-K02-P62 | Y7-185176 | 185176 | Kablolu Harici Tip Acil Durdurma Butonu (Açık uçlu, 1m), Çevirmeli, 2NK | CCD | 56.6 | 1 | https://www.eaton.com/tr/tr-tr/skuPage.185176.html
| C22-PVT-K11-P62 | Y7-185181 | 185181 | Kablolu Harici Tip Acil Durdurma Butonu (Açık uçlu, 1m), Çevirmeli, 1NA+1NK | CCD | 56.6 | 1 | https://www.eaton.com/tr/tr-tr/skuPage.185181.html
| C22-PVT45P-K02-P62 | Y7-185155 | 185155 | Kablolu Harici Tip Acil Durdurma Butonu (Açık uçlu, 1m), Çevirmeli, 45mm, 2NK | CCD | 57.5 | 1 | https://www.eaton.com/tr/tr-tr/skuPage.185155.html
| C22-PVT45P-K11-P62 | Y7-185160 | 185160 | Kablolu Harici Tip Acil Durdurma Butonu (Açık uçlu, 1m), Çevirmeli, 45mm, 1NA+1NK | CCD | 57.8 | 1 | https://www.eaton.com/tr/tr-tr/skuPage.185160.html
| C22-PVT45P-MPI-K02-P62 | Y7-185162 | 185162 | Kablolu Harici Tip Acil Durdurma Butonu (Açık uçlu, 1m), Çevirmeli, 45mm, Göstergeli, 2NK | CCD | 62.4 | 1 | https://www.eaton.com/tr/tr-tr/skuPage.185162.html
| C22-PVT45P-MPI-K11-P62 | Y7-185167 | 185167 | Kablolu Harici Tip Acil Durdurma Butonu (Açık uçlu, 1m), Çevirmeli, 45mm, Göstergeli, 1NA+1NK | CCD | 62.4 | 1 | https://www.eaton.com/tr/tr-tr/skuPage.185167.html
| C22-PV-K02-P65 | Y7-185170 | 185170 | Kablolu Harici Tip Acil Durdurma Butonu (Açık uçlu, 3,5m), Çekmeli, 2NK | CCD | 71.7 | 1 | https://www.eaton.com/tr/tr-tr/skuPage.185170.html
| C22-PV-K11-P65 | Y7-185175 | 185175 | Kablolu Harici Tip Acil Durdurma Butonu (Açık uçlu, 3,5m), Çekmeli, 1NA+1NK | CCD | 71.8 | 1 | https://www.eaton.com/tr/tr-tr/skuPage.185175.html
| C22-PVT-K02-P65 | Y7-185177 | 185177 | Kablolu Harici Tip Acil Durdurma Butonu (Açık uçlu, 3,5m), Çevirmeli, 2NK | CCD | 72.3 | 1 | https://www.eaton.com/tr/tr-tr/skuPage.185177.html
| C22-PVT-K11-P65 | Y7-185182 | 185182 | Kablolu Harici Tip Acil Durdurma Butonu (Açık uçlu, 3,5m), Çevirmeli, 1NA+1NK | CCD | 72.3 | 1 | https://www.eaton.com/tr/tr-tr/skuPage.185182.html
| C22-PVT45P-K02-P65 | Y7-185156 | 185156 | Kablolu Harici Tip Acil Durdurma Butonu (Açık uçlu, 3,5m), Çevirmeli, 45mm, 2NK | CCD | 73.2 | 1 | https://www.eaton.com/tr/tr-tr/skuPage.185156.html
| C22-PVT45P-K11-P65 | Y7-185161 | 185161 | Kablolu Harici Tip Acil Durdurma Butonu (Açık uçlu, 3,5m), Çevirmeli, 45mm, 1NA+1NK | CCD | 73.2 | 1 | https://www.eaton.com/tr/tr-tr/skuPage.185161.html
| C22-PVT45P-MPI-K02-P65 | Y7-185163 | 185163 | Kablolu Harici Tip Acil Durdurma Butonu (Açık uçlu, 3,5m), Çevirmeli, 45mm, Göstergeli, 2NK | CCD | 77.8 | 1 | https://www.eaton.com/tr/tr-tr/skuPage.185163.html
| C22-PVT45P-MPI-K11-P65 | Y7-185168 | 185168 | Kablolu Harici Tip Acil Durdurma Butonu (Açık uçlu, 3,5m), Çevirmeli, 45mm, Göstergeli, 1NA+1NK | CCD | 78.1 | 1 | https://www.eaton.com/tr/tr-tr/skuPage.185168.html
| C22-D-X-K20-P65 | Y7-185624 | 185624 | Kablolu Harici Tip Buton (Açık uçlu, 3,5m), Yaylı, Boş, 2NA | CCD | 91.5 | 1 | https://www.eaton.com/tr/tr-tr/skuPage.185624.html
| SL7-100-L-RG-24LED | Y7-171424 | 171424 | Işıklı Kolon (SL7)-Kalıcı, Kırmızı/Yeşil (LED 24V AC/DC) | CCD | 182.7 | 1 | https://www.eaton.com/tr/tr-tr/skuPage.171424.html
| SL7-100-L-RYG-24LED | Y7-171425 | 171425 | Işıklı Kolon (SL7)-Kalıcı, Kırmızı/Sarı/Yeşil (LED 24V AC/DC) | CCD | 248.8 | 1 | https://www.eaton.com/tr/tr-tr/skuPage.171425.html
| SL7-L24-B | Y7-171461 | 171461 | Işıklı Kolon Modülü (SL7)-Sürekli Işık, Mavi (LED 24V AC/DC) | CCD | 64.8 | 1 | https://www.eaton.com/tr/tr-tr/skuPage.171461.html
| SL7-L24-G | Y7-171462 | 171462 | Işıklı Kolon Modülü (SL7)-Sürekli Işık, Yeşil (LED 24V AC/DC) | CCD | 64.8 | 1 | https://www.eaton.com/tr/tr-tr/skuPage.171462.html
| SL7-L24-R | Y7-171463 | 171463 | Işıklı Kolon Modülü (SL7)-Sürekli Işık, Kırmızı (LED 24V AC/DC) | CCD | 64.8 | 1 | https://www.eaton.com/tr/tr-tr/skuPage.171463.html
| SL7-L24-W | Y7-171464 | 171464 | Işıklı Kolon Modülü (SL7)-Sürekli Işık, Beyaz (LED 24V AC/DC) | CCD | 64.8 | 1 | https://www.eaton.com/tr/tr-tr/skuPage.171464.html
| SL7-L24-Y | Y7-171465 | 171465 | Işıklı Kolon Modülü (SL7)-Sürekli Işık, Sarı (LED 24V AC/DC) | CCD | 64.8 | 1 | https://www.eaton.com/tr/tr-tr/skuPage.171465.html
| SL7-L24-A | Y7-171466 | 171466 | Işıklı Kolon Modülü (SL7)-Sürekli Işık, Turuncu (LED 24V AC/DC) | CCD | 64.8 | 1 | https://www.eaton.com/tr/tr-tr/skuPage.171466.html
| SL7-L120-B | Y7-171467 | 171467 | Işıklı Kolon Modülü (SL7)-Sürekli Işık, Mavi (LED 110/120 V AC) | CCD | 72.9 | 1 | https://www.eaton.com/tr/tr-tr/skuPage.171467.html
| SL7-L120-G | Y7-171468 | 171468 | Işıklı Kolon Modülü (SL7)-Sürekli Işık, Yeşil (LED 110/120 V AC) | CCD | 72.9 | 1 | https://www.eaton.com/tr/tr-tr/skuPage.171468.html
| SL7-L120-R | Y7-171469 | 171469 | Işıklı Kolon Modülü (SL7)-Sürekli Işık, Kırmızı (LED 110/120 V AC) | CCD | 72.9 | 1 | https://www.eaton.com/tr/tr-tr/skuPage.171469.html
| SL7-L120-W | Y7-171470 | 171470 | Işıklı Kolon Modülü (SL7)-Sürekli Işık, Beyaz (LED 110/120 V AC) | CCD | 72.9 | 1 | https://www.eaton.com/tr/tr-tr/skuPage.171470.html
| SL7-L120-Y | Y7-171471 | 171471 | Işıklı Kolon Modülü (SL7)-Sürekli Işık, Sarı (LED 110/120 V AC) | CCD | 72.9 | 1 | https://www.eaton.com/tr/tr-tr/skuPage.171471.html
| SL7-L120-A | Y7-171472 | 171472 | Işıklı Kolon Modülü (SL7)-Sürekli Işık, Turuncu (LED 110/120 V AC) | CCD | 72.9 | 1 | https://www.eaton.com/tr/tr-tr/skuPage.171472.html
| SL7-L230-B | Y7-171473 | 171473 | Işıklı Kolon Modülü (SL7)-Sürekli Işık, Mavi (LED 230/240 V AC) | CCD | 72.9 | 1 | https://www.eaton.com/tr/tr-tr/skuPage.171473.html
| SL7-L230-G | Y7-171474 | 171474 | Işıklı Kolon Modülü (SL7)-Sürekli Işık, Yeşil (LED 230/240 V AC) | CCD | 72.9 | 1 | https://www.eaton.com/tr/tr-tr/skuPage.171474.html
| SL7-L230-R | Y7-171475 | 171475 | Işıklı Kolon Modülü (SL7)-Sürekli Işık, Kırmızı (LED 230/240 V AC) | CCD | 72.9 | 1 | https://www.eaton.com/tr/tr-tr/skuPage.171475.html
| SL7-L230-W | Y7-171476 | 171476 | Işıklı Kolon Modülü (SL7)-Sürekli Işık, Beyaz (LED 230/240 V AC) | CCD | 72.9 | 1 | https://www.eaton.com/tr/tr-tr/skuPage.171476.html
| SL7-L230-Y | Y7-171477 | 171477 | Işıklı Kolon Modülü (SL7)-Sürekli Işık, Sarı (LED 230/240 V AC) | CCD | 72.9 | 1 | https://www.eaton.com/tr/tr-tr/skuPage.171477.html
| SL7-L230-A | Y7-171426 | 171426 | Işıklı Kolon Modülü (SL7)-Sürekli Işık, Turuncu (LED 230/240 V AC) | CCD | 72.9 | 1 | https://www.eaton.com/tr/tr-tr/skuPage.171426.html
| SL7-BL24-B | Y7-171439 | 171439 | Işıklı Kolon Modülü (SL7)-Flaşör, Mavi (LED 24V AC/DC) | CCD | 75.9 | 1 | https://www.eaton.com/tr/tr-tr/skuPage.171439.html
| SL7-BL24-G | Y7-171440 | 171440 | Işıklı Kolon Modülü (SL7)-Flaşör, Yeşil (LED 24V AC/DC) | CCD | 75.9 | 1 | https://www.eaton.com/tr/tr-tr/skuPage.171440.html
| SL7-BL24-R | Y7-171441 | 171441 | Işıklı Kolon Modülü (SL7)-Flaşör, Kırmızı (LED 24V AC/DC) | CCD | 75.9 | 1 | https://www.eaton.com/tr/tr-tr/skuPage.171441.html
| SL7-BL24-W | Y7-171442 | 171442 | Işıklı Kolon Modülü (SL7)-Flaşör, Beyaz (LED 24V AC/DC) | CCD | 75.9 | 1 | https://www.eaton.com/tr/tr-tr/skuPage.171442.html
| SL7-BL24-Y | Y7-171388 | 171388 | Işıklı Kolon Modülü (SL7)-Flaşör, Sarı (LED 24V AC/DC) | CCD | 75.9 | 1 | https://www.eaton.com/tr/tr-tr/skuPage.171388.html
| SL7-BL24-A | Y7-171389 | 171389 | Işıklı Kolon Modülü (SL7)-Flaşör, Turuncu (LED 24V AC/DC) | CCD | 75.9 | 1 | https://www.eaton.com/tr/tr-tr/skuPage.171389.html
| SL7-BL120-B | Y7-171390 | 171390 | Işıklı Kolon Modülü (SL7)-Flaşör, Mavi (LED 110/120 V AC) | CCD | 85.3 | 1 | https://www.eaton.com/tr/tr-tr/skuPage.171390.html
| SL7-BL120-G | Y7-171391 | 171391 | Işıklı Kolon Modülü (SL7)-Flaşör, Yeşil (LED 110/120 V AC) | CCD | 85.3 | 1 | https://www.eaton.com/tr/tr-tr/skuPage.171391.html
| SL7-BL120-R | Y7-171392 | 171392 | Işıklı Kolon Modülü (SL7)-Flaşör, Kırmızı (LED 110/120 V AC) | CCD | 85.3 | 1 | https://www.eaton.com/tr/tr-tr/skuPage.171392.html
| SL7-BL120-W | Y7-171393 | 171393 | Işıklı Kolon Modülü (SL7)-Flaşör, Beyaz (LED 110/120 V AC) | CCD | 85.3 | 1 | https://www.eaton.com/tr/tr-tr/skuPage.171393.html
| SL7-BL120-Y | Y7-171394 | 171394 | Işıklı Kolon Modülü (SL7)-Flaşör, Sarı (LED 110/120 V AC) | CCD | 85.3 | 1 | https://www.eaton.com/tr/tr-tr/skuPage.171394.html
| SL7-BL120-A | Y7-171395 | 171395 | Işıklı Kolon Modülü (SL7)-Flaşör, Turuncu (LED 110/120 V AC) | CCD | 85.3 | 1 | https://www.eaton.com/tr/tr-tr/skuPage.171395.html
| SL7-BL230-B | Y7-171396 | 171396 | Işıklı Kolon Modülü (SL7)-Flaşör, Mavi (LED 230/240 V AC) | CCD | 85.3 | 1 | https://www.eaton.com/tr/tr-tr/skuPage.171396.html
| SL7-BL230-G | Y7-171397 | 171397 | Işıklı Kolon Modülü (SL7)-Flaşör, Yeşil (LED 230/240 V AC) | CCD | 85.3 | 1 | https://www.eaton.com/tr/tr-tr/skuPage.171397.html
| SL7-BL230-R | Y7-171398 | 171398 | Işıklı Kolon Modülü (SL7)-Flaşör, Kırmızı (LED 230/240 V AC) | CCD | 85.3 | 1 | https://www.eaton.com/tr/tr-tr/skuPage.171398.html
| SL7-BL230-W | Y7-171399 | 171399 | Işıklı Kolon Modülü (SL7)-Flaşör, Beyaz (LED 230/240 V AC) | CCD | 85.3 | 1 | https://www.eaton.com/tr/tr-tr/skuPage.171399.html
| SL7-BL230-Y | Y7-171400 | 171400 | Işıklı Kolon Modülü (SL7)-Flaşör, Sarı (LED 230/240 V AC) | CCD | 85.3 | 1 | https://www.eaton.com/tr/tr-tr/skuPage.171400.html
| SL7-BL230-A | Y7-171401 | 171401 | Işıklı Kolon Modülü (SL7)-Flaşör, Turuncu (LED 230/240 V AC) | CCD | 85.3 | 1 | https://www.eaton.com/tr/tr-tr/skuPage.171401.html
| SL7-FL24-B | Y7-171402 | 171402 | Işıklı Kolon Modülü (SL7)-Elek. Flaşör, Mavi (LED 24V AC/DC) | CCD | 98.7 | 1 | https://www.eaton.com/tr/tr-tr/skuPage.171402.html
| SL7-FL24-G | Y7-171403 | 171403 | Işıklı Kolon Modülü (SL7)-Elek. Flaşör, Yeşil (LED 24V AC/DC) | CCD | 98.7 | 1 | https://www.eaton.com/tr/tr-tr/skuPage.171403.html
| SL7-FL24-R | Y7-171404 | 171404 | Işıklı Kolon Modülü (SL7)-Elek. Flaşör, Kırmızı (LED 24V AC/DC) | CCD | 98.7 | 1 | https://www.eaton.com/tr/tr-tr/skuPage.171404.html
| SL7-FL24-W | Y7-171405 | 171405 | Işıklı Kolon Modülü (SL7)-Elek. Flaşör, Beyaz (LED 24V AC/DC) | CCD | 98.7 | 1 | https://www.eaton.com/tr/tr-tr/skuPage.171405.html
| SL7-FL24-Y | Y7-171406 | 171406 | Işıklı Kolon Modülü (SL7)-Elek. Flaşör, Sarı (LED 24V AC/DC) | CCD | 98.7 | 1 | https://www.eaton.com/tr/tr-tr/skuPage.171406.html
| SL7-FL24-A | Y7-171407 | 171407 | Işıklı Kolon Modülü (SL7)-Elek. Flaşör, Turuncu (LED 24V AC/DC) | CCD | 98.7 | 1 | https://www.eaton.com/tr/tr-tr/skuPage.171407.html
| SL7-FL120-B | Y7-171408 | 171408 | Işıklı Kolon Modülü (SL7)-Elek. Flaşör, Mavi (LED 110/120 V AC) | CCD | 98.7 | 1 | https://www.eaton.com/tr/tr-tr/skuPage.171408.html
| SL7-FL120-G | Y7-171409 | 171409 | Işıklı Kolon Modülü (SL7)-Elek. Flaşör, Yeşil (LED 110/120 V AC) | CCD | 98.7 | 1 | https://www.eaton.com/tr/tr-tr/skuPage.171409.html
| SL7-FL120-R | Y7-171410 | 171410 | Işıklı Kolon Modülü (SL7)-Elek. Flaşör, Kırmızı (LED 110/120 V AC) | CCD | 98.7 | 1 | https://www.eaton.com/tr/tr-tr/skuPage.171410.html
| SL7-FL120-W | Y7-171411 | 171411 | Işıklı Kolon Modülü (SL7)-Elek. Flaşör, Beyaz (LED 110/120 V AC) | CCD | 98.7 | 1 | https://www.eaton.com/tr/tr-tr/skuPage.171411.html
| SL7-FL120-Y | Y7-171412 | 171412 | Işıklı Kolon Modülü (SL7)-Elek. Flaşör, Sarı (LED 110/120 V AC) | CCD | 98.7 | 1 | https://www.eaton.com/tr/tr-tr/skuPage.171412.html
| SL7-FL120-A | Y7-171413 | 171413 | Işıklı Kolon Modülü (SL7)-Elek. Flaşör, Turuncu (LED 110/120 V AC) | CCD | 98.7 | 1 | https://www.eaton.com/tr/tr-tr/skuPage.171413.html
| SL7-FL230-B | Y7-171414 | 171414 | Işıklı Kolon Modülü (SL7)-Elek. Flaşör, Mavi (LED 230/240 V AC) | CCD | 98.7 | 1 | https://www.eaton.com/tr/tr-tr/skuPage.171414.html
| SL7-FL230-G | Y7-171415 | 171415 | Işıklı Kolon Modülü (SL7)-Elek. Flaşör, Yeşil (LED 230/240 V AC) | CCD | 98.7 | 1 | https://www.eaton.com/tr/tr-tr/skuPage.171415.html
| SL7-FL230-R | Y7-171416 | 171416 | Işıklı Kolon Modülü (SL7)-Elek. Flaşör, Kırmızı (LED 230/240 V AC) | CCD | 98.7 | 1 | https://www.eaton.com/tr/tr-tr/skuPage.171416.html
| SL7-FL230-W | Y7-171417 | 171417 | Işıklı Kolon Modülü (SL7)-Elek. Flaşör, Beyaz (LED 230/240 V AC) | CCD | 98.7 | 1 | https://www.eaton.com/tr/tr-tr/skuPage.171417.html
| SL7-FL230-Y | Y7-171418 | 171418 | Işıklı Kolon Modülü (SL7)-Elek. Flaşör, Sarı (LED 230/240 V AC) | CCD | 98.7 | 1 | https://www.eaton.com/tr/tr-tr/skuPage.171418.html
| SL7-FL230-A | Y7-171419 | 171419 | Işıklı Kolon Modülü (SL7)-Elek. Flaşör, Turuncu (LED 230/240 V AC) | CCD | 98.7 | 1 | https://www.eaton.com/tr/tr-tr/skuPage.171419.html
| SL7-L24-B-HP | Y7-171427 | 171427 | Işıklı Kolon Modülü (SL7)-Sürekli Işık, Mavi (Yüksek Performans LED 24V AC/DC) | CCD | 203.6 | 1 | https://www.eaton.com/tr/tr-tr/skuPage.171427.html
| SL7-L24-G-HP | Y7-171428 | 171428 | Işıklı Kolon Modülü (SL7)-Sürekli Işık, Yeşil (Yüksek Performans LED 24V AC/DC) | CCD | 203.6 | 1 | https://www.eaton.com/tr/tr-tr/skuPage.171428.html
| SL7-L24-R-HP | Y7-171429 | 171429 | Işıklı Kolon Modülü (SL7)-Sürekli Işık, Kırmızı (Yüksek Performans LED 24V AC/DC) | CCD | 203.6 | 1 | https://www.eaton.com/tr/tr-tr/skuPage.171429.html
| SL7-L24-W-HP | Y7-171430 | 171430 | Işıklı Kolon Modülü (SL7)-Sürekli Işık, Beyaz (Yüksek Performans LED 24V AC/DC) | CCD | 203.6 | 1 | https://www.eaton.com/tr/tr-tr/skuPage.171430.html
| SL7-L24-Y-HP | Y7-171431 | 171431 | Işıklı Kolon Modülü (SL7)-Sürekli Işık, Sarı (Yüksek Performans LED 24V AC/DC) | CCD | 203.6 | 1 | https://www.eaton.com/tr/tr-tr/skuPage.171431.html
| SL7-L24-A-HP | Y7-171432 | 171432 | Işıklı Kolon Modülü (SL7)-Sürekli Işık, Turuncu (Yüksek Performans LED 24V AC/DC) | CCD | 203.6 | 1 | https://www.eaton.com/tr/tr-tr/skuPage.171432.html
| SL7-FL24-B-HP | Y7-171420 | 171420 | Işıklı Kolon Modülü (SL7)-Elek. Flaşör, Mavi (Yüksek Performans LED 24V AC/DC) | CCD | 207 | 1 | https://www.eaton.com/tr/tr-tr/skuPage.171420.html
| SL7-FL24-G-HP | Y7-171421 | 171421 | Işıklı Kolon Modülü (SL7)-Elek. Flaşör, Yeşil (Yüksek Performans LED 24V AC/DC) | CCD | 207 | 1 | https://www.eaton.com/tr/tr-tr/skuPage.171421.html
| SL7-FL24-R-HP | Y7-171422 | 171422 | Işıklı Kolon Modülü (SL7)-Elek. Flaşör, Kırmızı (Yüksek Performans LED 24V AC/DC) | CCD | 207 | 1 | https://www.eaton.com/tr/tr-tr/skuPage.171422.html
| SL7-FL24-W-HP | Y7-171423 | 171423 | Işıklı Kolon Modülü (SL7)-Elek. Flaşör, Beyaz (Yüksek Performans LED 24V AC/DC) | CCD | 207 | 1 | https://www.eaton.com/tr/tr-tr/skuPage.171423.html
| SL7-FL24-Y-HP | Y7-171273 | 171273 | Işıklı Kolon Modülü (SL7)-Elek. Flaşör, Sarı (Yüksek Performans LED 24V AC/DC) | CCD | 207 | 1 | https://www.eaton.com/tr/tr-tr/skuPage.171273.html
| SL7-FL24-A-HP | Y7-171274 | 171274 | Işıklı Kolon Modülü (SL7)-Elek. Flaşör, Turuncu (Yüksek Performans LED 24V AC/DC) | CCD | 207 | 1 | https://www.eaton.com/tr/tr-tr/skuPage.171274.html
| SL7-FL24-B-HPM | Y7-171275 | 171275 | Işıklı Kolon Modülü (SL7)-Çoklu Flaşör, Mavi (Yüksek Performans LED 24V AC/DC) | CCD | 241.7 | 1 | https://www.eaton.com/tr/tr-tr/skuPage.171275.html
| SL7-FL24-G-HPM | Y7-171276 | 171276 | Işıklı Kolon Modülü (SL7)-Çoklu Flaşör, Yeşil (Yüksek Performans LED 24V AC/DC) | CCD | 241.7 | 1 | https://www.eaton.com/tr/tr-tr/skuPage.171276.html
| SL7-FL24-R-HPM | Y7-171277 | 171277 | Işıklı Kolon Modülü (SL7)-Çoklu Flaşör, Kırmızı (Yüksek Performans LED 24V AC/DC) | CCD | 241.7 | 1 | https://www.eaton.com/tr/tr-tr/skuPage.171277.html
| SL7-FL24-W-HPM | Y7-171278 | 171278 | Işıklı Kolon Modülü (SL7)-Çoklu Flaşör, Beyaz (Yüksek Performans LED 24V AC/DC) | CCD | 241.7 | 1 | https://www.eaton.com/tr/tr-tr/skuPage.171278.html
| SL7-FL24-Y-HPM | Y7-171279 | 171279 | Işıklı Kolon Modülü (SL7)-Çoklu Flaşör, Sarı (Yüksek Performans LED 24V AC/DC) | CCD | 241.7 | 1 | https://www.eaton.com/tr/tr-tr/skuPage.171279.html
| SL7-FL24-A-HPM | Y7-171280 | 171280 | Işıklı Kolon Modülü (SL7)-Çoklu Flaşör, Turuncu (Yüksek Performans LED 24V AC/DC) | CCD | 241.7 | 1 | https://www.eaton.com/tr/tr-tr/skuPage.171280.html
| SL7-L-B | Y7-171433 | 171433 | Işıklı Kolon Modülü (SL7)-Sürekli Işık, Mavi (Ampulsüz <250 V AC/DC) | CCD | 26.53 | 1 | https://www.eaton.com/tr/tr-tr/skuPage.171433.html
| SL7-L-G | Y7-171434 | 171434 | Işıklı Kolon Modülü (SL7)-Sürekli Işık, Yeşil (Ampulsüz <250 V AC/DC) | CCD | 26.53 | 1 | https://www.eaton.com/tr/tr-tr/skuPage.171434.html
| SL7-L-R | Y7-171435 | 171435 | Işıklı Kolon Modülü (SL7)-Sürekli Işık, Kırmızı (Ampulsüz <250 V AC/DC) | CCD | 26.53 | 1 | https://www.eaton.com/tr/tr-tr/skuPage.171435.html
| SL7-L-W | Y7-171436 | 171436 | Işıklı Kolon Modülü (SL7)-Sürekli Işık, Beyaz (Ampulsüz <250 V AC/DC) | CCD | 26.53 | 1 | https://www.eaton.com/tr/tr-tr/skuPage.171436.html
| SL7-L-Y | Y7-171437 | 171437 | Işıklı Kolon Modülü (SL7)-Sürekli Işık, Sarı (Ampulsüz <250 V AC/DC) | CCD | 26.53 | 1 | https://www.eaton.com/tr/tr-tr/skuPage.171437.html
| SL7-L-A | Y7-171438 | 171438 | Işıklı Kolon Modülü (SL7)-Sürekli Işık, Turuncu (Ampulsüz <250 V AC/DC) | CCD | 26.53 | 1 | https://www.eaton.com/tr/tr-tr/skuPage.171438.html
| SL7-AP24 | Y7-171281 | 171281 | Işıklı Kolon Modülü (SL7)-Sesli, Sürekli/Darbeli Ton (24V AC/DC) | CCD | 78.5 | 1 | https://www.eaton.com/tr/tr-tr/skuPage.171281.html
| SL7-AP120 | Y7-171282 | 171282 | Işıklı Kolon Modülü (SL7)-Sesli, Sürekli/Darbeli Ton (110/120 V AC) | CCD | 78.5 | 1 | https://www.eaton.com/tr/tr-tr/skuPage.171282.html
| SL7-AP230 | Y7-171283 | 171283 | Işıklı Kolon Modülü (SL7)-Sesli, Sürekli/Darbeli Ton (230/240 V AC) | CCD | 78.5 | 1 | https://www.eaton.com/tr/tr-tr/skuPage.171283.html
| SL7-AP24-E | Y7-171284 | 171284 | Işıklı Kolon Modülü (SL7)-Sesli, Sürekli/Darbeli Ton, Harici Aktivasyon (24V AC/DC) | CCD | 92.1 | 1 | https://www.eaton.com/tr/tr-tr/skuPage.171284.html
| SL7-AP120-E | Y7-171285 | 171285 | Işıklı Kolon Modülü (SL7)-Sesli, Sürekli/Darbeli Ton, Harici Aktivasyon (110/120 V AC) | CCD | 92.1 | 1 | https://www.eaton.com/tr/tr-tr/skuPage.171285.html
| SL7-AP230-E | Y7-171286 | 171286 | Işıklı Kolon Modülü (SL7)-Sesli, Sürekli/Darbeli Ton, Harici Aktivasyon (230/240 V AC) | CCD | 92.1 | 1 | https://www.eaton.com/tr/tr-tr/skuPage.171286.html
| SL7-AP24-M | Y7-171287 | 171287 | Işıklı Kolon Modülü (SL7)-Sesli, Çoklu Ton (24V AC/DC) | CCD | 129.6 | 1 | https://www.eaton.com/tr/tr-tr/skuPage.171287.html
| SL7-AP120-M | Y7-171288 | 171288 | Işıklı Kolon Modülü (SL7)-Sesli, Çoklu Ton (110/120 V AC) | CCD | 129.6 | 1 | https://www.eaton.com/tr/tr-tr/skuPage.171288.html
| SL7-AP230-M | Y7-171289 | 171289 | Işıklı Kolon Modülü (SL7)-Sesli, Çoklu Ton (230/240 V AC) | CCD | 129.6 | 1 | https://www.eaton.com/tr/tr-tr/skuPage.171289.html
| SL7-CB-100 | Y7-171443 | 171443 | Işıklı Kolon Aksesuarı: Taban (SL7), 100mm Al Ayaklı, Yüzeye Montaj | CCD | 49.5 | 1 | https://www.eaton.com/tr/tr-tr/skuPage.171443.html
| SL7-CB-250 | Y7-171444 | 171444 | Işıklı Kolon Aksesuarı: Taban (SL7), 250mm Al Ayaklı, Yüzeye Montaj | CCD | 53.8 | 1 | https://www.eaton.com/tr/tr-tr/skuPage.171444.html
| SL7-CB-400 | Y7-171445 | 171445 | Işıklı Kolon Aksesuarı: Taban (SL7), 400mm Al Ayaklı, Yüzeye Montaj | CCD | 75.9 | 1 | https://www.eaton.com/tr/tr-tr/skuPage.171445.html
| SL7-CB-T-100 | Y7-171452 | 171452 | Işıklı Kolon Aksesuarı: Taban (SL7), 100mm Al Ayaklı, Somunlu Montaj | CCD | 101.7 | 1 | https://www.eaton.com/tr/tr-tr/skuPage.171452.html
| SL7-CB-T-250 | Y7-171453 | 171453 | Işıklı Kolon Aksesuarı: Taban (SL7), 250mm Al Ayaklı, Somunlu Montaj | CCD | 106.4 | 1 | https://www.eaton.com/tr/tr-tr/skuPage.171453.html
| SL7-CB-T-400 | Y7-171454 | 171454 | Işıklı Kolon Aksesuarı: Taban (SL7), 400mm Al Ayaklı, Somunlu Montaj | CCD | 131.8 | 1 | https://www.eaton.com/tr/tr-tr/skuPage.171454.html
| SL7-CB-IMH | Y7-171447 | 171447 | Işıklı Kolon Aksesuarı: Taban (SL7), dahili montaj delikli | CCD | 41.14 | 1 | https://www.eaton.com/tr/tr-tr/skuPage.171447.html
| SL7-CB-IMS | Y7-171448 | 171448 | Işıklı Kolon Aksesuarı: Taban (SL7), dahili montaj delikli, vidalar dahil | CCD | 49.12 | 1 | https://www.eaton.com/tr/tr-tr/skuPage.171448.html
| SL7-CB-EMH | Y7-171449 | 171449 | Işıklı Kolon Aksesuarı: Taban (SL7), harici montaj delikli | CCD | 49.12 | 1 | https://www.eaton.com/tr/tr-tr/skuPage.171449.html
| SL7-FMS-100 | Y7-171456 | 171456 | Işıklı Kolon Aksesuarı: Taban (SL7), 100mm Al Ayaklı (Geçmeli Hızlı Montaj) | CCD | 171.8 | 1 | https://www.eaton.com/tr/tr-tr/skuPage.171456.html
| SL7-FMS-250 | Y7-171457 | 171457 | Işıklı Kolon Aksesuarı: Taban (SL7), 250mm Al Ayaklı (Geçmeli Hızlı Montaj) | CCD | 178.4 | 1 | https://www.eaton.com/tr/tr-tr/skuPage.171457.html
| SL7-FMS-400 | Y7-171458 | 171458 | Işıklı Kolon Aksesuarı: Taban (SL7), 400mm Al Ayaklı (Geçmeli Hızlı Montaj) | CCD | 206.4 | 1 | https://www.eaton.com/tr/tr-tr/skuPage.171458.html
| SL7-SWD | Y7-171459 | 171459 | Işıklı Kolon Aksesuarı: Taban (SL7), 100mm Al Ayaklı (Geçmeli Hızlı Montaj), SWDT bağlantısı | CCD | 293.8 | 1 | https://www.eaton.com/tr/tr-tr/skuPage.171459.html
| SL7-CB-FW | Y7-171450 | 171450 | Işıklı Kolon Aksesuarı: Taban (SL7), 90° dikey montaj için | CCD | 55.7 | 1 | https://www.eaton.com/tr/tr-tr/skuPage.171450.html
| SL7-CB-D | Y7-171451 | 171451 | Işıklı Kolon Aksesuarı: Taban (SL7), 90° dikey montaj için, çift yöne modül takılabilir | CCD | 75.9 | 1 | https://www.eaton.com/tr/tr-tr/skuPage.171451.html
| SL7/4-FW | Y7-171446 | 171446 | Işıklı Kolon Aksesuarı: 90° Dikey Montaj Aparatı (yüzeye montaj tipi taban için) | CCD | 32.83 | 1 | https://www.eaton.com/tr/tr-tr/skuPage.171446.html
| SL7/4-FW-T | Y7-171455 | 171455 | Işıklı Kolon Aksesuarı: 90° Dikey Montaj Aparatı (somunlu montaj tipi taban için) | CCD | 38.98 | 1 | https://www.eaton.com/tr/tr-tr/skuPage.171455.html
| SL7/4-BET | Y7-171294 | 171294 | Işıklı Kolon Aksesuarı: Ampul Değiştirme Aparatı | CCD | 11.51 | 1 | https://www.eaton.com/tr/tr-tr/skuPage.171294.html
| SL7-L12 | Y7-171290 | 171290 | Işıklı Kolon Aksesuarı: Ampul (SL7) 12V | CCD | 4.91 | 1 | https://www.eaton.com/tr/tr-tr/skuPage.171290.html
| SL7-L24 | Y7-171291 | 171291 | Işıklı Kolon Aksesuarı: Ampul (SL7) 24V | CCD | 4.91 | 1 | https://www.eaton.com/tr/tr-tr/skuPage.171291.html
| SL7-L120 | Y7-171292 | 171292 | Işıklı Kolon Aksesuarı: Ampul (SL7) 120V | CCD | 4.91 | 1 | https://www.eaton.com/tr/tr-tr/skuPage.171292.html
| SL7-L230 | Y7-171293 | 171293 | Işıklı Kolon Aksesuarı: Ampul (SL7) 230V | CCD | 4.91 | 1 | https://www.eaton.com/tr/tr-tr/skuPage.171293.html
| SL4-100-L-RG-24LED | Y7-171295 | 171295 | Işıklı Kolon (SL4)-Kalıcı, Kırmızı/Yeşil (LED 24V AC/DC) | CCD | 161.5 | 1 | https://www.eaton.com/tr/tr-tr/skuPage.171295.html
| SL4-100-L-RYG-24LED | Y7-171296 | 171296 | Işıklı Kolon (SL4)-Kalıcı, Kırmızı/Sarı/Yeşil (LED 24V AC/DC) | CCD | 218.3 | 1 | https://www.eaton.com/tr/tr-tr/skuPage.171296.html
| SL4-L24-B | Y7-171313 | 171313 | Işıklı Kolon Modülü (SL4)-Sürekli Işık, Mavi (LED 24V AC/DC) | CCD | 55.7 | 1 | https://www.eaton.com/tr/tr-tr/skuPage.171313.html
| SL4-L24-G | Y7-171314 | 171314 | Işıklı Kolon Modülü (SL4)-Sürekli Işık, Yeşil (LED 24V AC/DC) | CCD | 55.7 | 1 | https://www.eaton.com/tr/tr-tr/skuPage.171314.html
| SL4-L24-R | Y7-171315 | 171315 | Işıklı Kolon Modülü (SL4)-Sürekli Işık, Kırmızı (LED 24V AC/DC) | CCD | 55.7 | 1 | https://www.eaton.com/tr/tr-tr/skuPage.171315.html
| SL4-L24-W | Y7-171316 | 171316 | Işıklı Kolon Modülü (SL4)-Sürekli Işık, Beyaz (LED 24V AC/DC) | CCD | 55.7 | 1 | https://www.eaton.com/tr/tr-tr/skuPage.171316.html
| SL4-L24-Y | Y7-171317 | 171317 | Işıklı Kolon Modülü (SL4)-Sürekli Işık, Sarı (LED 24V AC/DC) | CCD | 55.7 | 1 | https://www.eaton.com/tr/tr-tr/skuPage.171317.html
| SL4-L24-A | Y7-171318 | 171318 | Işıklı Kolon Modülü (SL4)-Sürekli Işık, Turuncu (LED 24V AC/DC) | CCD | 55.7 | 1 | https://www.eaton.com/tr/tr-tr/skuPage.171318.html
| SL4-L120-B | Y7-171319 | 171319 | Işıklı Kolon Modülü (SL4)-Sürekli Işık, Mavi (LED 110/120 V AC) | CCD | 62.8 | 1 | https://www.eaton.com/tr/tr-tr/skuPage.171319.html
| SL4-L120-G | Y7-171320 | 171320 | Işıklı Kolon Modülü (SL4)-Sürekli Işık, Yeşil (LED 110/120 V AC) | CCD | 62.8 | 1 | https://www.eaton.com/tr/tr-tr/skuPage.171320.html
| SL4-L120-R | Y7-171321 | 171321 | Işıklı Kolon Modülü (SL4)-Sürekli Işık, Kırmızı (LED 110/120 V AC) | CCD | 62.8 | 1 | https://www.eaton.com/tr/tr-tr/skuPage.171321.html
| SL4-L120-W | Y7-171322 | 171322 | Işıklı Kolon Modülü (SL4)-Sürekli Işık, Beyaz (LED 110/120 V AC) | CCD | 62.8 | 1 | https://www.eaton.com/tr/tr-tr/skuPage.171322.html
| SL4-L120-Y | Y7-171323 | 171323 | Işıklı Kolon Modülü (SL4)-Sürekli Işık, Sarı (LED 110/120 V AC) | CCD | 62.8 | 1 | https://www.eaton.com/tr/tr-tr/skuPage.171323.html
| SL4-L120-A | Y7-171324 | 171324 | Işıklı Kolon Modülü (SL4)-Sürekli Işık, Turuncu (LED 110/120 V AC) | CCD | 62.8 | 1 | https://www.eaton.com/tr/tr-tr/skuPage.171324.html
| SL4-L230-B | Y7-171325 | 171325 | Işıklı Kolon Modülü (SL4)-Sürekli Işık, Mavi (LED 230/240 V AC) | CCD | 62.8 | 1 | https://www.eaton.com/tr/tr-tr/skuPage.171325.html
| SL4-L230-G | Y7-171326 | 171326 | Işıklı Kolon Modülü (SL4)-Sürekli Işık, Yeşil (LED 230/240 V AC) | CCD | 62.8 | 1 | https://www.eaton.com/tr/tr-tr/skuPage.171326.html
| SL4-L230-R | Y7-171327 | 171327 | Işıklı Kolon Modülü (SL4)-Sürekli Işık, Kırmızı (LED 230/240 V AC) | CCD | 62.8 | 1 | https://www.eaton.com/tr/tr-tr/skuPage.171327.html
| SL4-L230-W | Y7-171328 | 171328 | Işıklı Kolon Modülü (SL4)-Sürekli Işık, Beyaz (LED 230/240 V AC) | CCD | 62.8 | 1 | https://www.eaton.com/tr/tr-tr/skuPage.171328.html
| SL4-L230-Y | Y7-171329 | 171329 | Işıklı Kolon Modülü (SL4)-Sürekli Işık, Sarı (LED 230/240 V AC) | CCD | 62.8 | 1 | https://www.eaton.com/tr/tr-tr/skuPage.171329.html
| SL4-L230-A | Y7-171330 | 171330 | Işıklı Kolon Modülü (SL4)-Sürekli Işık, Turuncu (LED 230/240 V AC) | CCD | 62.8 | 1 | https://www.eaton.com/tr/tr-tr/skuPage.171330.html
| SL4-BL24-B | Y7-171337 | 171337 | Işıklı Kolon Modülü (SL4)-Flaşör, Mavi (LED 24V AC/DC) | CCD | 66.1 | 1 | https://www.eaton.com/tr/tr-tr/skuPage.171337.html
| SL4-BL24-G | Y7-171338 | 171338 | Işıklı Kolon Modülü (SL4)-Flaşör, Yeşil (LED 24V AC/DC) | CCD | 66.1 | 1 | https://www.eaton.com/tr/tr-tr/skuPage.171338.html
| SL4-BL24-R | Y7-171339 | 171339 | Işıklı Kolon Modülü (SL4)-Flaşör, Kırmızı (LED 24V AC/DC) | CCD | 66.1 | 1 | https://www.eaton.com/tr/tr-tr/skuPage.171339.html
| SL4-BL24-W | Y7-171340 | 171340 | Işıklı Kolon Modülü (SL4)-Flaşör, Beyaz (LED 24V AC/DC) | CCD | 66.1 | 1 | https://www.eaton.com/tr/tr-tr/skuPage.171340.html
| SL4-BL24-Y | Y7-171341 | 171341 | Işıklı Kolon Modülü (SL4)-Flaşör, Sarı (LED 24V AC/DC) | CCD | 66.1 | 1 | https://www.eaton.com/tr/tr-tr/skuPage.171341.html
| SL4-BL24-A | Y7-171342 | 171342 | Işıklı Kolon Modülü (SL4)-Flaşör, Turuncu (LED 24V AC/DC) | CCD | 66.1 | 1 | https://www.eaton.com/tr/tr-tr/skuPage.171342.html
| SL4-BL120-B | Y7-171343 | 171343 | Işıklı Kolon Modülü (SL4)-Flaşör, Mavi (LED 110/120 V AC) | CCD | 73.9 | 1 | https://www.eaton.com/tr/tr-tr/skuPage.171343.html
| SL4-BL120-G | Y7-171344 | 171344 | Işıklı Kolon Modülü (SL4)-Flaşör, Yeşil (LED 110/120 V AC) | CCD | 73.9 | 1 | https://www.eaton.com/tr/tr-tr/skuPage.171344.html
| SL4-BL120-R | Y7-171345 | 171345 | Işıklı Kolon Modülü (SL4)-Flaşör, Kırmızı (LED 110/120 V AC) | CCD | 73.9 | 1 | https://www.eaton.com/tr/tr-tr/skuPage.171345.html
| SL4-BL120-W | Y7-171346 | 171346 | Işıklı Kolon Modülü (SL4)-Flaşör, Beyaz (LED 110/120 V AC) | CCD | 73.9 | 1 | https://www.eaton.com/tr/tr-tr/skuPage.171346.html
| SL4-BL120-Y | Y7-171347 | 171347 | Işıklı Kolon Modülü (SL4)-Flaşör, Sarı (LED 110/120 V AC) | CCD | 73.9 | 1 | https://www.eaton.com/tr/tr-tr/skuPage.171347.html
| SL4-BL120-A | Y7-171348 | 171348 | Işıklı Kolon Modülü (SL4)-Flaşör, Turuncu (LED 110/120 V AC) | CCD | 73.9 | 1 | https://www.eaton.com/tr/tr-tr/skuPage.171348.html
| SL4-BL230-B | Y7-171349 | 171349 | Işıklı Kolon Modülü (SL4)-Flaşör, Mavi (LED 230/240 V AC) | CCD | 73.9 | 1 | https://www.eaton.com/tr/tr-tr/skuPage.171349.html
| SL4-BL230-G | Y7-171350 | 171350 | Işıklı Kolon Modülü (SL4)-Flaşör, Yeşil (LED 230/240 V AC) | CCD | 73.9 | 1 | https://www.eaton.com/tr/tr-tr/skuPage.171350.html
| SL4-BL230-R | Y7-171351 | 171351 | Işıklı Kolon Modülü (SL4)-Flaşör, Kırmızı (LED 230/240 V AC) | CCD | 73.9 | 1 | https://www.eaton.com/tr/tr-tr/skuPage.171351.html
| SL4-BL230-W | Y7-171352 | 171352 | Işıklı Kolon Modülü (SL4)-Flaşör, Beyaz (LED 230/240 V AC) | CCD | 73.9 | 1 | https://www.eaton.com/tr/tr-tr/skuPage.171352.html
| SL4-BL230-Y | Y7-171353 | 171353 | Işıklı Kolon Modülü (SL4)-Flaşör, Sarı (LED 230/240 V AC) | CCD | 73.9 | 1 | https://www.eaton.com/tr/tr-tr/skuPage.171353.html
| SL4-BL230-A | Y7-171354 | 171354 | Işıklı Kolon Modülü (SL4)-Flaşör, Turuncu (LED 230/240 V AC) | CCD | 73.9 | 1 | https://www.eaton.com/tr/tr-tr/skuPage.171354.html
| SL4-FL24-B | Y7-171355 | 171355 | Işıklı Kolon Modülü (SL4)-Elek. Flaşör, Mavi (LED 24V AC/DC) | CCD | 81.5 | 1 | https://www.eaton.com/tr/tr-tr/skuPage.171355.html
| SL4-FL24-G | Y7-171356 | 171356 | Işıklı Kolon Modülü (SL4)-Elek. Flaşör, Yeşil (LED 24V AC/DC) | CCD | 81.5 | 1 | https://www.eaton.com/tr/tr-tr/skuPage.171356.html
| SL4-FL24-R | Y7-171357 | 171357 | Işıklı Kolon Modülü (SL4)-Elek. Flaşör, Kırmızı (LED 24V AC/DC) | CCD | 81.5 | 1 | https://www.eaton.com/tr/tr-tr/skuPage.171357.html
| SL4-FL24-W | Y7-171358 | 171358 | Işıklı Kolon Modülü (SL4)-Elek. Flaşör, Beyaz (LED 24V AC/DC) | CCD | 81.5 | 1 | https://www.eaton.com/tr/tr-tr/skuPage.171358.html
| SL4-FL24-Y | Y7-171359 | 171359 | Işıklı Kolon Modülü (SL4)-Elek. Flaşör, Sarı (LED 24V AC/DC) | CCD | 81.5 | 1 | https://www.eaton.com/tr/tr-tr/skuPage.171359.html
| SL4-FL24-A | Y7-171360 | 171360 | Işıklı Kolon Modülü (SL4)-Elek. Flaşör, Turuncu (LED 24V AC/DC) | CCD | 81.5 | 1 | https://www.eaton.com/tr/tr-tr/skuPage.171360.html
| SL4-FL120-B | Y7-171361 | 171361 | Işıklı Kolon Modülü (SL4)-Elek. Flaşör, Mavi (LED 110/120 V AC) | CCD | 81.5 | 1 | https://www.eaton.com/tr/tr-tr/skuPage.171361.html
| SL4-FL120-G | Y7-171362 | 171362 | Işıklı Kolon Modülü (SL4)-Elek. Flaşör, Yeşil (LED 110/120 V AC) | CCD | 81.5 | 1 | https://www.eaton.com/tr/tr-tr/skuPage.171362.html
| SL4-FL120-R | Y7-171363 | 171363 | Işıklı Kolon Modülü (SL4)-Elek. Flaşör, Kırmızı (LED 110/120 V AC) | CCD | 81.5 | 1 | https://www.eaton.com/tr/tr-tr/skuPage.171363.html
| SL4-FL120-W | Y7-171364 | 171364 | Işıklı Kolon Modülü (SL4)-Elek. Flaşör, Beyaz (LED 110/120 V AC) | CCD | 81.5 | 1 | https://www.eaton.com/tr/tr-tr/skuPage.171364.html
| SL4-FL120-Y | Y7-171365 | 171365 | Işıklı Kolon Modülü (SL4)-Elek. Flaşör, Sarı (LED 110/120 V AC) | CCD | 81.5 | 1 | https://www.eaton.com/tr/tr-tr/skuPage.171365.html
| SL4-FL120-A | Y7-171366 | 171366 | Işıklı Kolon Modülü (SL4)-Elek. Flaşör, Turuncu (LED 110/120 V AC) | CCD | 81.5 | 1 | https://www.eaton.com/tr/tr-tr/skuPage.171366.html
| SL4-FL230-B | Y7-171367 | 171367 | Işıklı Kolon Modülü (SL4)-Elek. Flaşör, Mavi (LED 230/240 V AC) | CCD | 81.5 | 1 | https://www.eaton.com/tr/tr-tr/skuPage.171367.html
| SL4-FL230-G | Y7-171368 | 171368 | Işıklı Kolon Modülü (SL4)-Elek. Flaşör, Yeşil (LED 230/240 V AC) | CCD | 81.5 | 1 | https://www.eaton.com/tr/tr-tr/skuPage.171368.html
| SL4-FL230-R | Y7-171369 | 171369 | Işıklı Kolon Modülü (SL4)-Elek. Flaşör, Kırmızı (LED 230/240 V AC) | CCD | 81.5 | 1 | https://www.eaton.com/tr/tr-tr/skuPage.171369.html
| SL4-FL230-W | Y7-171370 | 171370 | Işıklı Kolon Modülü (SL4)-Elek. Flaşör, Beyaz (LED 230/240 V AC) | CCD | 81.5 | 1 | https://www.eaton.com/tr/tr-tr/skuPage.171370.html
| SL4-FL230-Y | Y7-171371 | 171371 | Işıklı Kolon Modülü (SL4)-Elek. Flaşör, Sarı (LED 230/240 V AC) | CCD | 81.5 | 1 | https://www.eaton.com/tr/tr-tr/skuPage.171371.html
| SL4-FL230-A | Y7-171372 | 171372 | Işıklı Kolon Modülü (SL4)-Elek. Flaşör, Turuncu (LED 230/240 V AC) | CCD | 81.5 | 1 | https://www.eaton.com/tr/tr-tr/skuPage.171372.html
| SL4-FL24-B-M | Y7-171373 | 171373 | Işıklı Kolon Modülü (SL4)-Çoklu Flaşör, Mavi (LED 24V AC/DC) | CCD | 123.2 | 1 | https://www.eaton.com/tr/tr-tr/skuPage.171373.html
| SL4-FL24-G-M | Y7-171374 | 171374 | Işıklı Kolon Modülü (SL4)-Çoklu Flaşör, Yeşil (LED 24V AC/DC) | CCD | 123.2 | 1 | https://www.eaton.com/tr/tr-tr/skuPage.171374.html
| SL4-FL24-R-M | Y7-171375 | 171375 | Işıklı Kolon Modülü (SL4)-Çoklu Flaşör, Kırmızı (LED 24V AC/DC) | CCD | 123.2 | 1 | https://www.eaton.com/tr/tr-tr/skuPage.171375.html
| SL4-FL24-W-M | Y7-171376 | 171376 | Işıklı Kolon Modülü (SL4)-Çoklu Flaşör, Beyaz (LED 24V AC/DC) | CCD | 123.2 | 1 | https://www.eaton.com/tr/tr-tr/skuPage.171376.html
| SL4-FL24-Y-M | Y7-171377 | 171377 | Işıklı Kolon Modülü (SL4)-Çoklu Flaşör, Sarı (LED 24V AC/DC) | CCD | 123.2 | 1 | https://www.eaton.com/tr/tr-tr/skuPage.171377.html
| SL4-FL24-A-M | Y7-171378 | 171378 | Işıklı Kolon Modülü (SL4)-Çoklu Flaşör, Turuncu (LED 24V AC/DC) | CCD | 123.2 | 1 | https://www.eaton.com/tr/tr-tr/skuPage.171378.html
| SL4-L-B | Y7-171331 | 171331 | Işıklı Kolon Modülü (SL4)-Sürekli Işık, Mavi (Ampulsüz <250 V AC/DC) | CCD | 22.8 | 1 | https://www.eaton.com/tr/tr-tr/skuPage.171331.html
| SL4-L-G | Y7-171332 | 171332 | Işıklı Kolon Modülü (SL4)-Sürekli Işık, Yeşil (Ampulsüz <250 V AC/DC) | CCD | 22.8 | 1 | https://www.eaton.com/tr/tr-tr/skuPage.171332.html
| SL4-L-R | Y7-171333 | 171333 | Işıklı Kolon Modülü (SL4)-Sürekli Işık, Kırmızı (Ampulsüz <250 V AC/DC) | CCD | 22.8 | 1 | https://www.eaton.com/tr/tr-tr/skuPage.171333.html
| SL4-L-W | Y7-171334 | 171334 | Işıklı Kolon Modülü (SL4)-Sürekli Işık, Beyaz (Ampulsüz <250 V AC/DC) | CCD | 22.8 | 1 | https://www.eaton.com/tr/tr-tr/skuPage.171334.html
| SL4-L-Y | Y7-171335 | 171335 | Işıklı Kolon Modülü (SL4)-Sürekli Işık, Sarı (Ampulsüz <250 V AC/DC) | CCD | 22.8 | 1 | https://www.eaton.com/tr/tr-tr/skuPage.171335.html
| SL4-L-A | Y7-171336 | 171336 | Işıklı Kolon Modülü (SL4)-Sürekli Işık, Turuncu (Ampulsüz <250 V AC/DC) | CCD | 22.8 | 1 | https://www.eaton.com/tr/tr-tr/skuPage.171336.html
| SL4-AP24 | Y7-171379 | 171379 | Işıklı Kolon Modülü (SL4)-Sesli, Sürekli/Darbeli Ton (24V AC/DC) | CCD | 72.1 | 1 | https://www.eaton.com/tr/tr-tr/skuPage.171379.html
| SL4-AP120 | Y7-171380 | 171380 | Işıklı Kolon Modülü (SL4)-Sesli, Sürekli/Darbeli Ton (110/120 V AC) | CCD | 72.1 | 1 | https://www.eaton.com/tr/tr-tr/skuPage.171380.html
| SL4-AP230 | Y7-171381 | 171381 | Işıklı Kolon Modülü (SL4)-Sesli, Sürekli/Darbeli Ton (230/240 V AC) | CCD | 72.1 | 1 | https://www.eaton.com/tr/tr-tr/skuPage.171381.html
| SL4-PIB-100 | Y7-171297 | 171297 | Işıklı Kolon Aksesuarı: Işıklı Kolon Aksesuarı: Taban (SL4), 100mm Al Ayaklı, Yüzeye Montaj | CCD | 46.9 | 1 | https://www.eaton.com/tr/tr-tr/skuPage.171297.html
| SL4-PIB-250 | Y7-171298 | 171298 | Işıklı Kolon Aksesuarı: Işıklı Kolon Aksesuarı: Taban (SL4), 250mm Al Ayaklı, Yüzeye Montaj | CCD | 52.1 | 1 | https://www.eaton.com/tr/tr-tr/skuPage.171298.html
| SL4-PIB-400 | Y7-171299 | 171299 | Işıklı Kolon Aksesuarı: Işıklı Kolon Aksesuarı: Taban (SL4), 400mm Al Ayaklı, Yüzeye Montaj | CCD | 72.1 | 1 | https://www.eaton.com/tr/tr-tr/skuPage.171299.html
| SL4-PIB-T-100 | Y7-171305 | 171305 | Işıklı Kolon Aksesuarı: Işıklı Kolon Aksesuarı: Taban (SL4), 100mm Al Ayaklı, Vidalı Montaj | CCD | 93.8 | 1 | https://www.eaton.com/tr/tr-tr/skuPage.171305.html
| SL4-PIB-T-250 | Y7-171306 | 171306 | Işıklı Kolon Aksesuarı: Işıklı Kolon Aksesuarı: Taban (SL4), 250mm Al Ayaklı, Vidalı Montaj | CCD | 98.7 | 1 | https://www.eaton.com/tr/tr-tr/skuPage.171306.html
| SL4-PIB-T-400 | Y7-171307 | 171307 | Işıklı Kolon Aksesuarı: Işıklı Kolon Aksesuarı: Taban (SL4), 400mm Al Ayaklı, Vidalı Montaj | CCD | 122.2 | 1 | https://www.eaton.com/tr/tr-tr/skuPage.171307.html
| SL4-PIB-IMH | Y7-171300 | 171300 | Işıklı Kolon Aksesuarı: Işıklı Kolon Aksesuarı: Taban (SL4), dahili montaj delikli | CCD | 37.39 | 1 | https://www.eaton.com/tr/tr-tr/skuPage.171300.html
| SL4-PIB-IMS | Y7-171301 | 171301 | Işıklı Kolon Aksesuarı: Işıklı Kolon Aksesuarı: Taban (SL4), dahili montaj delikli, vidalar dahil | CCD | 44.34 | 1 | https://www.eaton.com/tr/tr-tr/skuPage.171301.html
| SL4-PIB-EMH | Y7-171302 | 171302 | Işıklı Kolon Aksesuarı: Işıklı Kolon Aksesuarı: Taban (SL4), harici montaj delikli | CCD | 44.34 | 1 | https://www.eaton.com/tr/tr-tr/skuPage.171302.html
| SL4-FMS-100 | Y7-171308 | 171308 | Işıklı Kolon Aksesuarı: Işıklı Kolon Aksesuarı: Taban (SL4), 100mm Al Ayaklı (Geçmeli Hızlı Montaj) | CCD | 126.1 | 1 | https://www.eaton.com/tr/tr-tr/skuPage.171308.html
| SL4-FMS-250 | Y7-171309 | 171309 | Işıklı Kolon Aksesuarı: Işıklı Kolon Aksesuarı: Taban (SL4), 250mm Al Ayaklı (Geçmeli Hızlı Montaj) | CCD | 129.2 | 1 | https://www.eaton.com/tr/tr-tr/skuPage.171309.html
| SL4-FMS-400 | Y7-171310 | 171310 | Işıklı Kolon Aksesuarı: Işıklı Kolon Aksesuarı: Taban (SL4), 400mm Al Ayaklı (Geçmeli Hızlı Montaj) | CCD | 149.7 | 1 | https://www.eaton.com/tr/tr-tr/skuPage.171310.html
| SL4-SWD | Y7-171311 | 171311 | Işıklı Kolon Aksesuarı: Işıklı Kolon Aksesuarı: Taban (SL4), 100mm Al Ayaklı (Geçmeli Hızlı Montaj), SWDT bağlantısı | CCD | 293.8 | 1 | https://www.eaton.com/tr/tr-tr/skuPage.171311.html
| SL4-PIB-FW | Y7-171303 | 171303 | Işıklı Kolon Aksesuarı: Işıklı Kolon Aksesuarı: Taban (SL4), 90° dikey montaj için | CCD | 52.2 | 1 | https://www.eaton.com/tr/tr-tr/skuPage.171303.html
| SL4-PIB-D | Y7-171304 | 171304 | Işıklı Kolon Aksesuarı: Işıklı Kolon Aksesuarı: Taban (SL4), 90° dikey montaj için, çift yöne modül takılabilir | CCD | 70 | 1 | https://www.eaton.com/tr/tr-tr/skuPage.171304.html
| SL4-L12 | Y7-171382 | 171382 | Işıklı Kolon Aksesuarı: Işıklı Kolon Aksesuarı: Ampul (SL4) 12V | CCD | 4.72 | 1 | https://www.eaton.com/tr/tr-tr/skuPage.171382.html
| SL4-L24 | Y7-171383 | 171383 | Işıklı Kolon Aksesuarı: Işıklı Kolon Aksesuarı: Ampul (SL4) 24V | CCD | 4.72 | 1 | https://www.eaton.com/tr/tr-tr/skuPage.171383.html
| SL4-L120 | Y7-171384 | 171384 | Işıklı Kolon Aksesuarı: Işıklı Kolon Aksesuarı: Ampul (SL4) 120V | CCD | 4.72 | 1 | https://www.eaton.com/tr/tr-tr/skuPage.171384.html
| SL4-L230 | Y7-171385 | 171385 | Işıklı Kolon Aksesuarı: Işıklı Kolon Aksesuarı: Ampul (SL4) 230V | CCD | 4.72 | 1 | https://www.eaton.com/tr/tr-tr/skuPage.171385.html
| SLC-100-RYG-230 | Y7-400214 | 400214 | Işıklı Kolon (SLC)-Kalıcı, Kırmızı/Sarı/Yeşil (LED 230V AC), 100mm Ayaklı | CCD | 210.7 | 1 | https://www.eaton.com/tr/tr-tr/skuPage.400214.html
| SLC-100-RYG-AP-230 | Y7-400216 | 400216 | Işıklı Kolon (SLC)-Kalıcı, Kırmızı/Sarı/Yeşil/Sesli (LED 230V AC), 100mm Ayaklı | CCD | 259.5 | 1 | https://www.eaton.com/tr/tr-tr/skuPage.400216.html
| SLC-100-RYG-24 | Y7-400208 | 400208 | Işıklı Kolon (SLC)-Kalıcı, Kırmızı/Sarı/Yeşil (LED 24V DC), 100mm Ayaklı | CCD | 196.3 | 1 | https://www.eaton.com/tr/tr-tr/skuPage.400208.html
| SLC-100-RYG-AP-24 | Y7-400211 | 400211 | Işıklı Kolon (SLC)-Kalıcı, Kırmızı/Sarı/Yeşil/Sesli (LED 24V DC), 100mm Ayaklı | CCD | 236.1 | 1 | https://www.eaton.com/tr/tr-tr/skuPage.400211.html
| SLC-100-RYG-24UC | Y7-400194 | 400194 | Işıklı Kolon (SLC)-Kalıcı, Kırmızı/Sarı/Yeşil (LED 24V AC/DC), 100mm Ayaklı | CCD | 211.8 | 1 | https://www.eaton.com/tr/tr-tr/skuPage.400194.html
| SLC-100-RYG-AP-24UC | Y7-400197 | 400197 | Işıklı Kolon (SLC)-Kalıcı, Kırmızı/Sarı/Yeşil/Sesli (LED 24V AC/DC), 100mm Ayaklı | CCD | 251.8 | 1 | https://www.eaton.com/tr/tr-tr/skuPage.400197.html
| SLC-100-RYG-120 | Y7-400200 | 400200 | Işıklı Kolon (SLC)-Kalıcı, Kırmızı/Sarı/Yeşil (LED 120V AC), 100mm Ayaklı | CCD | 209.2 | 1 | https://www.eaton.com/tr/tr-tr/skuPage.400200.html
| SLC-100-RYG-AP-120 | Y7-400202 | 400202 | Işıklı Kolon (SLC)-Kalıcı, Kırmızı/Sarı/Yeşil/Sesli (LED 120V AC), 100mm Ayaklı | CCD | 258.2 | 1 | https://www.eaton.com/tr/tr-tr/skuPage.400202.html
| SLC-FW-RYG-230 | Y7-400215 | 400215 | Işıklı Kolon (SLC)-Kalıcı, Kırmızı/Sarı/Yeşil (LED 230V AC), Duvara Montaj | CCD | 208.9 | 1 | https://www.eaton.com/tr/tr-tr/skuPage.400215.html
| SLC-FW-RYG-AP-230 | Y7-400217 | 400217 | Işıklı Kolon (SLC)-Kalıcı, Kırmızı/Sarı/Yeşil/Sesli (LED 230V AC), Duvara Montaj | CCD | 257.6 | 1 | https://www.eaton.com/tr/tr-tr/skuPage.400217.html
| SLC-FW-RYG-24 | Y7-400209 | 400209 | Işıklı Kolon (SLC)-Kalıcı, Kırmızı/Sarı/Yeşil (LED 24V DC), Duvara Montaj | CCD | 194.5 | 1 | https://www.eaton.com/tr/tr-tr/skuPage.400209.html
| SLC-FW-RYG-AP-24 | Y7-400212 | 400212 | Işıklı Kolon (SLC)-Kalıcı, Kırmızı/Sarı/Yeşil/Sesli (LED 24V DC), Duvara Montaj | CCD | 234.2 | 1 | https://www.eaton.com/tr/tr-tr/skuPage.400212.html
| SLC-FW-RYG-24UC | Y7-400195 | 400195 | Işıklı Kolon (SLC)-Kalıcı, Kırmızı/Sarı/Yeşil (LED 24V AC/DC), Duvara Montaj | CCD | 210.1 | 1 | https://www.eaton.com/tr/tr-tr/skuPage.400195.html
| SLC-FW-RYG-AP-24UC | Y7-400198 | 400198 | Işıklı Kolon (SLC)-Kalıcı, Kırmızı/Sarı/Yeşil/Sesli (LED 24V AC/DC), Duvara Montaj | CCD | 249.8 | 1 | https://www.eaton.com/tr/tr-tr/skuPage.400198.html
| SLC-FW-RYG-120 | Y7-400201 | 400201 | Işıklı Kolon (SLC)-Kalıcı, Kırmızı/Sarı/Yeşil (LED 120V AC), Duvara Montaj | CCD | 207.4 | 1 | https://www.eaton.com/tr/tr-tr/skuPage.400201.html
| SLC-FW-RYG-AP-120 | Y7-400203 | 400203 | Işıklı Kolon (SLC)-Kalıcı, Kırmızı/Sarı/Yeşil/Sesli (LED 120V AC), Duvara Montaj | CCD | 256.3 | 1 | https://www.eaton.com/tr/tr-tr/skuPage.400203.html
| SLC-M22-RYG-24 | Y7-400210 | 400210 | Işıklı Kolon (SLC)-Kalıcı, Kırmızı/Sarı/Yeşil (LED 24V DC), 22mm Deliğe Montaj | CCD | 218.7 | 1 | https://www.eaton.com/tr/tr-tr/skuPage.400210.html
| SLC-M22-RYG-AP-24 | Y7-400213 | 400213 | Işıklı Kolon (SLC)-Kalıcı, Kırmızı/Sarı/Yeşil/Sesli (LED 24V DC), 22mm Deliğe Montaj | CCD | 261.6 | 1 | https://www.eaton.com/tr/tr-tr/skuPage.400213.html
| SLC-M22-RYG-24UC | Y7-400196 | 400196 | Işıklı Kolon (SLC)-Kalıcı, Kırmızı/Sarı/Yeşil (LED 24V AC/DC), 22mm Deliğe Montaj | CCD | 234.3 | 1 | https://www.eaton.com/tr/tr-tr/skuPage.400196.html
| SLC-M22-RYG-AP-24UC | Y7-400199 | 400199 | Işıklı Kolon (SLC)-Kalıcı, Kırmızı/Sarı/Yeşil/Sesli (LED 24V AC/DC), 22mm Deliğe Montaj | CCD | 277.3 | 1 | https://www.eaton.com/tr/tr-tr/skuPage.400199.html
Programlanabilir Kontrol Röleleri ve Grafik Ekranları
| EASY-E4-DC-12TC1 | Y7-197213 | 197213 | Easy-E4 Röle-Ekranlı, 24VDC 8DI / 4DO(T) | Easy | 239.9 | 1 | https://www.eaton.com/tr/tr-tr/skuPage.197213.html
| EASY-E4-UC-12RC1 | Y7-197211 | 197211 | Easy-E4 Röle-Ekranlı, 12VDC, 24VAC/DC 8DI / 4DO(R) | Easy | 240.6 | 1 | https://www.eaton.com/tr/tr-tr/skuPage.197211.html
| EASY-E4-AC-12RC1 | Y7-197215 | 197215 | Easy-E4 Röle-Ekranlı, 100-240VAC, 110-220VDC 8DI / 4DO(R) | Easy | 249.2 | 1 | https://www.eaton.com/tr/tr-tr/skuPage.197215.html
| EASY-E4-DC-12TCX1 | Y7-197214 | 197214 | Easy-E4 Röle-Ekransız, 24VDC 8DI / 4DO(T) | Easy | 199.1 | 1 | https://www.eaton.com/tr/tr-tr/skuPage.197214.html
| EASY-E4-UC-12RCX1 | Y7-197212 | 197212 | Easy-E4 Röle-Ekransız, 12VDC, 24VAC/DC 8DI / 4DO(R) | Easy | 199.7 | 1 | https://www.eaton.com/tr/tr-tr/skuPage.197212.html
| EASY-E4-AC-12RCX1 | Y7-197216 | 197216 | Easy-E4 Röle-Ekransız, 100-240VAC, 110-220VDC 8DI / 4DO(R) | Easy | 208.7 | 1 | https://www.eaton.com/tr/tr-tr/skuPage.197216.html
| EASY-E4-DC-8TE1 | Y7-197219 | 197219 | Easy-E4 Genişleme Modülü, 24VDC 4DI / 4DO(T) | Easy | 87.3 | 1 | https://www.eaton.com/tr/tr-tr/skuPage.197219.html
| EASY-E4-DC-16TE1 | Y7-197220 | 197220 | Easy-E4 Genişleme Modülü, 24VDC 8DI / 8DO(T) | Easy | 120.4 | 1 | https://www.eaton.com/tr/tr-tr/skuPage.197220.html
| EASY-E4-UC-8RE1 | Y7-197217 | 197217 | Easy-E4 Genişleme Modülü, 12VDC, 24VAC/DC 4DI / 4DO(R) | Easy | 100.4 | 1 | https://www.eaton.com/tr/tr-tr/skuPage.197217.html
| EASY-E4-UC-16RE1 | Y7-197218 | 197218 | Easy-E4 Genişleme Modülü, 12VDC, 24VAC/DC 8DI / 8DO(R) | Easy | 130.3 | 1 | https://www.eaton.com/tr/tr-tr/skuPage.197218.html
| EASY-E4-AC-8RE1 | Y7-197221 | 197221 | Easy-E4 Genişleme Modülü, 100-240VAC, 110-220VDC 4DI / 4DO(R) | Easy | 110.9 | 1 | https://www.eaton.com/tr/tr-tr/skuPage.197221.html
| EASY-E4-AC-16RE1 | Y7-197222 | 197222 | Easy-E4 Genişleme Modülü, 100-240VAC, 110-220VDC 8DI / 8DO(R) | Easy | 136.9 | 1 | https://www.eaton.com/tr/tr-tr/skuPage.197222.html
| EASY-E4-DC-6AE1 | Y7-197223 | 197223 | Easy-E4 Genişleme Modülü, 24VDC 4AI / 2AO | Easy | 153.7 | 1 | https://www.eaton.com/tr/tr-tr/skuPage.197223.html
| EASY-E4-DC-4PE1 | Y7-197224 | 197224 | Easy-E4 Genişleme Modülü, 24VDC 4AI (PT100 / PT1000 / Ni1000) | Easy | 102.1 | 1 | https://www.eaton.com/tr/tr-tr/skuPage.197224.html
| EASY-BOX-E4-AC1 | Y7-197229 | 197229 | ControlRelay Starter-Box EASY-E4-AC | Easy | 282.5 | 1 | https://www.eaton.com/tr/tr-tr/skuPage.197229.html
| EASY-BOX-E4-UC-SWD1 | Y7-199507 | 199507 | Easy-E4 Röle-Ekranlı, 12VDC, 24VAC/DC 8DI / 4DO(R), Smartwire-DT | Easy | 433 | 1 | https://www.eaton.com/tr/tr-tr/skuPage.199507.html
| EASY-E4-DC-12TC1P | Y7-197506 | 197506 | Easy-E4 Röle-Ekranlı, 24VDC 8DI / 4DO(T) | Easy | 247.3 | 1 | https://www.eaton.com/tr/tr-tr/skuPage.197506.html
| EASY-E4-UC-12RC1P | Y7-197504 | 197504 | Easy-E4 Röle-Ekranlı, 12VDC, 24VAC/DC 8DI / 4DO(R) | Easy | 247.8 | 1 | https://www.eaton.com/tr/tr-tr/skuPage.197504.html
| EASY-E4-AC-12RC1P | Y7-197508 | 197508 | Easy-E4 Röle-Ekranlı, 100-240VAC, 110-220VDC 8DI / 4DO(R) | Easy | 256.5 | 1 | https://www.eaton.com/tr/tr-tr/skuPage.197508.html
| EASY-E4-DC-12TCX1P | Y7-197507 | 197507 | Easy-E4 Röle-Ekransız, 24VDC 8DI / 4DO(T) | Easy | 205.1 | 1 | https://www.eaton.com/tr/tr-tr/skuPage.197507.html
| EASY-E4-UC-12RCX1P | Y7-197505 | 197505 | Easy-E4 Röle-Ekransız, 12VDC, 24VAC/DC 8DI / 4DO(R) | Easy | 205.7 | 1 | https://www.eaton.com/tr/tr-tr/skuPage.197505.html
| EASY-E4-AC-12RCX1P | Y7-197509 | 197509 | Easy-E4 Röle-Ekransız, 100-240VAC, 110-220VDC 8DI / 4DO(R) | Easy | 214.9 | 1 | https://www.eaton.com/tr/tr-tr/skuPage.197509.html
| EASY-E4-DC-8TE1P | Y7-197512 | 197512 | Easy-E4 Genişleme Modülü, 24VDC 4DI / 4DO(T) | Easy | 89.9 | 1 | https://www.eaton.com/tr/tr-tr/skuPage.197512.html
| EASY-E4-DC-16TE1P | Y7-197513 | 197513 | Easy-E4 Genişleme Modülü, 24VDC 8DI / 8DO(T) | Easy | 124 | 1 | https://www.eaton.com/tr/tr-tr/skuPage.197513.html
| EASY-E4-UC-8RE1P | Y7-197510 | 197510 | Easy-E4 Genişleme Modülü, 12VDC, 24VAC/DC 4DI / 4DO(R) | Easy | 103.5 | 1 | https://www.eaton.com/tr/tr-tr/skuPage.197510.html
| EASY-E4-UC-16RE1P | Y7-197511 | 197511 | Easy-E4 Genişleme Modülü, 12VDC, 24VAC/DC 8DI / 8DO(R) | Easy | 134.2 | 1 | https://www.eaton.com/tr/tr-tr/skuPage.197511.html
| EASY-E4-AC-8RE1P | Y7-197514 | 197514 | Easy-E4 Genişleme Modülü, 100-240VAC, 110-220VDC 4DI / 4DO(R) | Easy | 114.3 | 1 | https://www.eaton.com/tr/tr-tr/skuPage.197514.html
| EASY-E4-AC-16RE1P | Y7-197515 | 197515 | Easy-E4 Genişleme Modülü, 100-240VAC, 110-220VDC 8DI / 8DO(R) | Easy | 141 | 1 | https://www.eaton.com/tr/tr-tr/skuPage.197515.html
| EASY-E4-DC-6AE1P | Y7-197516 | 197516 | Easy-E4 Genişleme Modülü, 24VDC 4AI / 2AO | Easy | 158.2 | 1 | https://www.eaton.com/tr/tr-tr/skuPage.197516.html
| EASY-E4-DC-4PE1P | Y7-197517 | 197517 | Easy-E4 Genişleme Modülü, 24VDC 4AI (PT100 / PT1000 / Ni1000) | Easy | 105 | 1 | https://www.eaton.com/tr/tr-tr/skuPage.197517.html
| EASY-COM-RTU-M1 | Y7-199453 | 199453 | Easy-E4 Haberleşme Modülü, Modbus RTU | Easy | 170 | 1 | https://www.eaton.com/tr/tr-tr/skuPage.199453.html
| EASY-COM-SWD-C1 | Y7-199452 | 199452 | Easy-E4 Haberleşme Modülü, SmartWire-DT | Easy | 170 | 1 | https://www.eaton.com/tr/tr-tr/skuPage.199452.html
| MEMORY-SDU-A1 | Y7-191087 | 191087 | Micro SD Hafıza Kartı, 2GB | Easy | 135.8 | 1 | https://www.eaton.com/tr/tr-tr/skuPage.191087.html
| EASYSOFT-SWLIC | Y7-197226 | 197226 | easySoft Yazılım Lisansı | Easy | 96.3 | 1 | https://www.eaton.com/tr/tr-tr/skuPage.197226.html
| EASY-RTD-DC-43-03B1-00 | Y7-199740 | 199740 | Dokunmatik Ekran (Easy-E4), 24VDC, 4,3", TFT, Ethernet | Easy | 547 | 1 | https://www.eaton.com/tr/tr-tr/skuPage.199740.html
| EASY-RTD-DC-43-03B2-00 | Y7-401057 | EP-401057 | Dokunmatik Ekran (Easy-E4), 24VDC, 4,3", TFT, Ethernet (Konfigüre edilebilir) | Easy | 585 | 1 | https://www.eaton.com/tr/tr-tr/skuPage.EP-401057.html
| XV-102-L0-35TQRB-1E4 | EP-401718 | EP-401718 | Dokunmatik Ekran (Easy-E4), 24VDC, 3,5", TFT, Ethernet (Linux) | Easy | 568 | 1 | https://www.eaton.com/tr/tr-tr/skuPage.EP-401718.html
| XV-102-L0-57TVRB-1E4 | EP-401719 | EP-401719 | Dokunmatik Ekran (Easy-E4), 24VDC, 5,7", TFT, Ethernet (Linux) | Easy | 870 | 1 | https://www.eaton.com/tr/tr-tr/skuPage.EP-401719.html
| EASY-E4-DC-SIM | Y7-199382 | 199382 | Easy-E4 Aksesuar: DC Simulatör | Easy | 275.1 | 1 | https://www.eaton.com/tr/tr-tr/skuPage.199382.html
| EASY-E4-CONNECT1 | Y7-197225 | 197225 | Easy-E4 Aksesuar: Yedek Modül Bağlantı Konnektörü (3 adet) | Easy | 35.96 | 1 | https://www.eaton.com/tr/tr-tr/skuPage.197225.html
| EASY-BOX-E4-UC1 | Y7-197227 | 197227 | Easy-E4 Başlangıç Paketi (EASY-E4-UC-12RC1, kablo ve easySoft) | Easy | 270 | 1 | https://www.eaton.com/tr/tr-tr/skuPage.197227.html
| EASY-BOX-E4-DC1 | Y7-197228 | 197228 | Easy-E4 Başlangıç Paketi (EASY-E4-DC-12TC1, kablo ve easySoft) | Easy | 270 | 1 | https://www.eaton.com/tr/tr-tr/skuPage.197228.html
| RTD-BOX-E4-DC1 | Y7-199786 | 199786 | Easy-E4 Başlangıç Paketi (EASY-E4-DC-12TC1, RTD ekran, kablo ve easySoft) | Easy | 759 | 1 | https://www.eaton.com/tr/tr-tr/skuPage.199786.html
| RTD-BOX-E4-UC1 | Y7-199785 | 199785 | Easy-E4 Başlangıç Paketi (EASY-E4-UC-12RC1, RTD ekran, kablo ve easySoft) | Easy | 759 | 1 | https://www.eaton.com/tr/tr-tr/skuPage.199785.html
| SKF-FF4 | Y7-233780 | 233780 | Pano kapağına montaj çerçevesi (Easy-E4 4TE için) | Easy | 44.45 | 1 | https://www.eaton.com/tr/tr-tr/skuPage.233780.html
| SKF-FF6 | Y7-233781 | 233781 | Pano kapağına montaj çerçevesi (Easy-E4 6TE için) | Easy | 53.6 | 1 | https://www.eaton.com/tr/tr-tr/skuPage.233781.html
| SKF-HA | Y7-233782 | 233782 | Pano kapağına montaj ayağı | Easy | 23.39 | 1 | https://www.eaton.com/tr/tr-tr/skuPage.233782.html
| EASY-NT-R | Y7-256281 | 256281 |  | Easy | 15.78 | 2 | https://www.eaton.com/tr/tr-tr/skuPage.256281.html
| EASY-E4-BOX-SKF-4TE | Y7-401058 | 401058 | Pano kapağına montaj seti (Easy-E4 4TE için, SKF-FF4 + SKF-HA + TS-CI-K3) | Easy | 77.9 | 1
| EASY-E4-BOX-SKF-6TE | Y7-401059 | 401059 | Pano kapağına montaj seti (Easy-E4 6TE için, SKF-FF6 + SKF-HA + TS-CI-K4) | Easy | 87.4 | 1
Emniyet Röleleri
| XS-102-C00-000 | Y7-401352 | EP-401352 | Safety PLC - CPU Modülü, SIL3/PLe, Cat.4 | AUT | 480.7 | 1 | https://www.eaton.com/tr/tr-tr/skuPage.EP-401352.html
| XS-322-10DI-PF | Y7-401353 | EP-401353 | Safety Dijital Giriş Modülü - 10DI (0.5 ms), 24VDC | AUT | 229.4 | 1 | https://www.eaton.com/tr/tr-tr/skuPage.EP-401353.html
| XS-322-8DO-P20 | Y7-401354 | EP-401354 | Safety Dijital Çıkış Modülü - 8DO (2 A), 24VDC | AUT | 344.2 | 1 | https://www.eaton.com/tr/tr-tr/skuPage.EP-401354.html
| XS-322-8DIO-PF20 | Y7-401355 | EP-401355 | Safety Dijital Giriş-Çıkış Modülü - 6DI (0.5 ms), 2DO (2 A), 24VDC | AUT | 305.1 | 1 | https://www.eaton.com/tr/tr-tr/skuPage.EP-401355.html
| XS-322-4AI-I2 | Y7-401356 | EP-401356 | Safety Analog Giriş Modülü - 4AI (4-20 mA, 16 Bit) | AUT | 1325 | 1 | https://www.eaton.com/tr/tr-tr/skuPage.EP-401356.html
| XS-322-2INC | Y7-401357 | EP-401357 | Safety Encoder Modülü - 2 Giriş (Incremental Encoder, 12 Bit) | AUT | 1113 | 1 | https://www.eaton.com/tr/tr-tr/skuPage.EP-401357.html
| XS-322-2DO-RNODC | Y7-401359 | EP-401359 | Safety Dijital Çıkış Modülü - 2RO (NA, ≤ 30 V DC, 6 A) | AUT | 579 | 1 | https://www.eaton.com/tr/tr-tr/skuPage.EP-401359.html
| XS-322-2DO-RNOAC | Y7-401360 | EP-401360 | Safety Dijital Çıkış Modülü - 2RO (NA, ≤ 250 V AC, 6 A) | AUT | 604 | 1 | https://www.eaton.com/tr/tr-tr/skuPage.EP-401360.html
| ESR5-NO-41-24VDC | Y7-401060 | EP-401060 | Emniyet Rölesi, Acil Durdurma, tek kanal | Easy | 192.3 | 1 | https://www.eaton.com/tr/tr-tr/skuPage.EP-401060.html
| ESR5-NO-21-24VDC | Y7-401061 | EP-401061 | Emniyet Rölesi, Acil Durdurma, çift kanal | Easy | 210.2 | 1 | https://www.eaton.com/tr/tr-tr/skuPage.EP-401061.html
| ESR5-NO-31-24VDC | Y7-401062 | EP-401062 | Emniyet Rölesi, Acil Durdurma, çift kanal | Easy | 244.9 | 1 | https://www.eaton.com/tr/tr-tr/skuPage.EP-401062.html
| ESR5-NO-31-UC | Y7-191796 | 191796 | Emniyet Rölesi, Acil Durdurma, çift kanal | Easy | 419.9 | 1 | https://www.eaton.com/tr/tr-tr/skuPage.191796.html
| ESR5-NO-31-230VAC | Y7-119380 | 119380 | Emniyet Rölesi, Acil Durdurma, çift kanal | Easy | 183.2 | 1 | https://www.eaton.com/tr/tr-tr/skuPage.119380.html
| ESR5-NOS-31-230VAC | Y7-153152 | 153152 | Emniyet Rölesi, Acil Durdurma, tek kanal | Easy | 183.2 | 1
| ESR5-NV3-30 | Y7-118705 | 118705 | Emniyet Rölesi, Acil Durdurma, kapama gecikmeli | Easy | 336 | 1 | https://www.eaton.com/tr/tr-tr/skuPage.118705.html
| ESR5-NZ-21-24VAC-DC | Y7-118703 | 118703 | Emniyet Rölesi, Çift El Rölesi, çift kanal | Easy | 238.8 | 1 | https://www.eaton.com/tr/tr-tr/skuPage.118703.html
| ESR5-VE3-42 | Y7-118706 | 118706 | Emniyet Rölesi, Kontak Genişleme, kapama gecikmeli | Easy | 274.3 | 1 | https://www.eaton.com/tr/tr-tr/skuPage.118706.html
| ESR5-NO-51-24VDC | Y7-401063 | EP-401063 | Emniyet Rölesi, Kontak Genişleme, gecikmesiz | Easy | 178.9 | 1 | https://www.eaton.com/tr/tr-tr/skuPage.EP-401063.html
| ESR5-BWS-31-24VDC | Y7-401064 | EP-401064 | Emniyet Rölesi | Easy | 233.2 | 1 | https://www.eaton.com/tr/tr-tr/skuPage.EP-401064.html
Güç Kaynakları
| PSL10E24RP | EP-401402 | EP-401402 | Güç Kaynağı - monofaze (100-240VAC / 24VDC ±2%) 0,42A | Easy | 45.8 | 1 | https://www.eaton.com/tr/tr-tr/skuPage.EP-401402.html
| PSL30E24RP | EP-401403 | EP-401403 | Güç Kaynağı - monofaze (100-240VAC / 24VDC ±2%) 1,25A | Easy | 53 | 1 | https://www.eaton.com/tr/tr-tr/skuPage.EP-401403.html
| PSL60E24RP | EP-401404 | EP-401404 | Güç Kaynağı - monofaze (100-240VAC / 24VDC ±2%) 2,5A | Easy | 70.1 | 1 | https://www.eaton.com/tr/tr-tr/skuPage.EP-401404.html
| PSL100E24RP | EP-401405 | EP-401405 | Güç Kaynağı - monofaze (100-240VAC / 24VDC ±2%) 3,8A | Easy | 105.9 | 1 | https://www.eaton.com/tr/tr-tr/skuPage.EP-401405.html
| PSG75E24SPB | EP-401392 | EP-401392 | Güç Kaynağı - monofaze (100-240VAC / 24VDC ±2%) 3,12A | Easy | 72 | 1 | https://www.eaton.com/tr/tr-tr/skuPage.EP-401392.html
| PSG120E24SMB | EP-401394 | EP-401394 | Güç Kaynağı - monofaze (100-240VAC / 24VDC ±2%) 5A | Easy | 106.7 | 1 | https://www.eaton.com/tr/tr-tr/skuPage.EP-401394.html
| PSG240E24SMB | EP-401395 | EP-401395 | Güç Kaynağı - monofaze (100-240VAC / 24VDC ±2%) 10A | Easy | 188.1 | 1 | https://www.eaton.com/tr/tr-tr/skuPage.EP-401395.html
| PSG480E24SMB | EP-401396 | EP-401396 | Güç Kaynağı - monofaze (100-240VAC / 24VDC ±2%) 20A | Easy | 318.2 | 1 | https://www.eaton.com/tr/tr-tr/skuPage.EP-401396.html
| PSG120F24SMB | EP-401398 | EP-401398 | Güç Kaynağı - trifaze (400-500VAC / 24VDC ±2%) 5A | Easy | 202.3 | 1 | https://www.eaton.com/tr/tr-tr/skuPage.EP-401398.html
| PSG240F24SMB | EP-401399 | EP-401399 | Güç Kaynağı - trifaze (400-500VAC / 24VDC ±2%) 10A | Easy | 334.7 | 1 | https://www.eaton.com/tr/tr-tr/skuPage.EP-401399.html
| PSG480F24SMB | EP-401400 | EP-401400 | Güç Kaynağı - trifaze (400-500VAC / 24VDC ±2%) 20A | Easy | 520 | 1 | https://www.eaton.com/tr/tr-tr/skuPage.EP-401400.html
| PSG960F24SMB | EP-401401 | EP-401401 | Güç Kaynağı - trifaze (400-500VAC / 24VDC ±2%) 40A | Easy | 716 | 1 | https://www.eaton.com/tr/tr-tr/skuPage.EP-401401.html